## Втори вариант (hidden)
Ценова оферта РОЦ Варна
Изпълнение на обекти по Наредба № 6 за присъединяване на производители и клиенти на електрическа енергия към преносната или към разпределителните електрически мрежи
САП номер на услугата | Наименование | Позицията включва** | м.е. | Количества РОЦ Варна | Количества РОЦ Шумен и Търговище | Количества РОЦ Горна Оряховица и Габрово | Количества РОЦ Добрич и Силистра | Количества РОЦ Русе и Разград | Общо | Контролна сума на количества по Първи Вариант | ∆ | Контролна сума на количества SAP | ∆
1000001 | Направа на шурфове до 1.1/1/0.6 m | изкопаване, зариване, трамбоване | бр. | 406 | 72 | 60 | 90 | 85 | 713 | #REF! | #REF! | 206 | 507
1000002 | Разкъртване на тротоар-бетонен | труд, инструменти, механизация (до 10 см) | м2 | 874.23 | 78.99 | 108.99 | 279.66 | 133.21 | 1475.08 | #REF! | #REF! | 1475.08 | 0
1000003 | Разкъртване на тротоар-с тротоарни плочки | труд, инструменти, механизация | м2 | 1521.86 | 376.14 | 437.9 | 101.78 | 170.27 | 2607.95 | #REF! | #REF! | 2607.95 | 0
1000004 | Разкъртване на паважна настилка | труд, инструменти, механизация | м2 | 11.58 | 3.2 | 179.2 | 179.2 | 93.295 | 466.475 | #REF! | #REF! | 193.98 | 272.495
1000005 | Разкъртване на асфалтова настилка | труд, инструменти, механизация | м2 | 828.29 | 292.36 | 310.37 | 237.73 | 362.95 | 2031.7 | #REF! | #REF! | 2031.7 | 0
1000006 | Рязане на асфалтова настилка | едностранно, включително консумативи, като позицията може да се използва за други видове настилки(срез на 1 м) | м | 5764.2 | 1602.54 | 980.04 | 1527.9 | 1586.2 | 11460.88 | #REF! | #REF! | 11460.88 | 0
1000007 | Възстановяване на тротоар-бетонен | бетон до 10 см, включително материали и консумативи | м2 | 758.11 | 81.63 | 212.32 | 320.26 | 215.03 | 1587.35 | #REF! | #REF! | 1587.35 | 0
1000008 | Възстановяване на тротоар с плочки-нови | включително материали и консумативи (сиви и цветни плочки) | м2 | 747.92 | 147.17 | 183.7 | 34.98 | 37.45 | 1151.22 | #REF! | #REF! | 1151.22 | 0
1000009 | Възстановяване на тротоар с плочки-стaри | труд, материали и консумативи | м2 | 807.22 | 232.61 | 230.32 | 64.69 | 95.6 | 1430.44 | #REF! | #REF! | 1430.44 | 0
1000010 | Възстановяване на тротоар с плочки-лукс | включително материали и консумативи (стойност на плочките над 15лв. на кв.м.) | м2 | 42.24 | 25.2 | 19 | 19 | 20.56 | 126 | #REF! | #REF! | 63.24 | 62.76
1000011 | Възстановяване на асфалтова настилка-път | труд, асфалтобетонова смес (запълването с инертни материали се заплаща по позициите за доставка на такива) | м2 | 488.7 | 82.23 | 215.5 | 51.33 | 91.7 | 929.46 | #REF! | #REF! | 929.46 | 0
1000012 | Възстановяване на асфалтова настилка-тротоар | труд, чакъл, асфалтобетонова смес | м2 | 290.35 | 154.1 | 69.55 | 52.38 | 235.75 | 802.13 | #REF! | #REF! | 802.13 | 0
1000013 | Възстановянване на паважна настилка | включително материали и консумативи | м2 | 14.58 | 15.66 | 16.2 | 16.2 | 15.66 | 78.3 | #REF! | #REF! | 30.78 | 47.52
1000014 | Демонтаж бетонни бордюри | труд, инструменти, механизация | м | 37.575 | 8.625 | 30 | 7.5 | 2.25 | 85.95 | #REF! | #REF! | 114.6 | -28.65
| Демонтаж на градински бордюр | труд, инструменти, механизация | м | 9.3938 | 2.1562 | 7.5 | 1.875 | 0.5625 | 21.4875 | #REF! | #REF!
1000015 | Монтаж бетонни бордюри-нови | включително бордюри и материали за монтаж | м | 10 | 10 | 15 | 15 | 10 | 60 | #REF! | #REF! | 38 | 22
| Монтаж градински бордюри - нови | включително бордюри и материали за монтаж | м | 5 | 5 | 4 | 4 | 5 | 23 | #REF! | #REF!
1000016 | Монтаж бетонни бордюри-стари | включително материали за монтаж | м | 54 | 11 | 40 | 4 | 3 | 112 | #REF! | #REF!
1000017 | Направа изкоп ІІІ категория 0.8/0.4 m | изкопаване, зариване (обратно засипване със земни почви), трамбоване | м | 13215.4 | 2293.35 | 2204.3 | 2451 | 1717.5 | 21881.55 | #REF! | #REF!
1000019 | Направа изкоп ІІІ категория 0.8/0.6 m | изкопаване, зариване (обратно засипване със земни почви), трамбоване | м | 926.5 | 390.9 | 57.1 | 276.7 | 805.5 | 2456.7 | #REF! | #REF! | 669.6 | 1787.1
1000023 | Направа изкоп ІІІ категория 1.1/0.4 m | изкопаване, зариване (обратно засипване със земни почви), трамбоване | м | 143.5 | 171.8 | 548 | 385.5 | 129.6 | 1378.4 | #REF! | #REF! | 765.9 | 612.5
1000025 | Направа изкоп ІІІ категория 1.1/0.6 m | изкопаване, зариване (обратно засипване със земни почви), трамбоване | м | 1057.9 | 42.5 | 77.6 | 142.4 | 410.2 | 1730.6 | #REF! | #REF! | 680.7 | 1049.9
1000029 | Направа изкоп ІІІ категория 1.3/0.6 m | изкопаване, зариване (обратно засипване със земни почви), трамбоване | м | 153 | 53.6667 | 4 | 4 | 53.6667 | 268.3333 | #REF! | #REF! | 157 | 111.3333
1000030 | Коефициент за направа на машинен изкоп | начислява се за всяка от позициите за изкоп ІІІ категория | % | 0 | 0 | 0 | 0 | 0 | 0 | #REF! | #REF! | 899.4 | -899.4
1000044 | Коефициент за направа на изкоп ІV категория | начислява се за всяка от позициите за изкоп ІІІ категория | % | 0 | 0 | 0 | 0 | 0 | 0 | #REF! | #REF! | 75 | -75
1000045 | Коефициент за направа на изкоп в скален терен | начислява се за всяка от позициите за изкоп ІІІ категория | % | 0 | 0 | 0 | 0 | 0 | 0 | #REF! | #REF!
1000046 | Направа на сондаж под път с къртица Ø110 mm | направа на изкопи с цел подготовка за сондаж, пробиване, доставка и полагане на тръба, заравяне на изкопа с трамбоване след полагане на кабела, вкл. запушване на свободните тръби | м | 182 | 59.5 | 7 | 60 | 19.3 | 327.8 | #REF! | #REF! | 327.8 | 0
1000048 | Направа на сондаж под път с къртица Ø140 mm | направа на изкопи с цел подготовка за сондаж, пробиване, доставка и полагане на тръба, заравяне на изкопа с трамбоване след полагане на кабела, вкл. запушване на свободните тръби | м | 22 | 46.6667 | 46.6667 | 18 | 100 | 233.3333 | #REF! | #REF! | 32 | 201.3333
1000049 | Направа на сондаж под път с къртица Ø160 mm | направа на изкопи с цел подготовка за сондаж, пробиване, доставка и полагане на тръба, заравяне на изкопа с трамбоване след полагане на кабела, вкл. запушване на свободните тръби | м | 6 | 6 | 6 | 6 | 38 | 62 | #REF! | #REF! | 38 | 24
1000050 | Монтаж РVС тръби Ø110/3.2 mm в бет.кожух | тръби (съгласно техническа спецификация за кабелни предпазни тръби на Възложителя), бетон (10 см) над тръбата (при проект с армиран бетон армировката се изчислява по позицията за "направа на армировка"; при проект с бетон, повече от 10 см.бетонът се изчислява по позиция за доставка на бетон) | м | 5620.9 | 294 | 1059.5 | 706 | 291 | 7971.4 | #REF! | #REF! | 7971.4 | 0
1000051 | Монтаж РVС тръби Ø140/4.1 mm в бет.кожух | тръби (съгласно техническа спецификация за кабелни предпазни тръби на Възложителя), бетон (10 см) над тръбата (при проект с армиран бетон армировката се изчислява по позицията за "направа на армировка"; при проект с бетон, повече от 10 см.бетонът се изчислява по позиция за доставка на бетон) | м | 1125 | 76 | 435.4 | 46 | 76 | 1758.4 | #REF! | #REF! | 1712.4 | 46
1000052 | Монтаж РVС тръби Ø160/4.1 mm в бет.кожух | тръби (съгласно техническа спецификация за кабелни предпазни тръби на Възложителя), бетон (10 см) над тръбата (при проект с армиран бетон армировката се изчислява по позицията за "направа на армировка"; при проект с бетон, повече от 10 см.бетонът се изчислява по позиция за доставка на бетон) | м | 38 | 38 | 38 | 38 | 38 | 190 | #REF! | #REF! | 38 | 152
1000053 | Полагане PVC тръби Ø110/3.2 mm в изкоп | тръби, труд, пясък | м | 2955.9 | 188.5 | 3586 | 1339.5 | 1018 | 9087.9 | #REF! | #REF! | 9087.9 | 0
1000054 | Полагане метална тръба Ø127х3mm в изкоп | тръби, труд, пясък, заземяване от двете страни( заземителя доставка на Възложителя - два броя заземителни колове, свързани чрез заварка с минимална дължина 80mm и защита от корозия, чрез асфалт лак - два слоя ) | м | 78 | 20 | 26.125 | 20 | 31.6562 | 175.7812 | #REF! | #REF! | 104.5 | 71.2812
1000055 | Полагане PVC тръби Ø140/4.1 mm в изкоп | тръби, труд, пясък | м | 378 | 579 | 1162 | 128 | 648 | 2895 | #REF! | #REF! | 2316 | 579
1000056 | Полагане метална тръба Ø159х4mm в изкоп | тръби, труд, пясък, заземяване от двете страни( заземителя доставка на Възложителя - два броя заземителни колове, свързани чрез заварка с минимална дължина 80mm и защита от корозия, чрез асфалт лак - два слоя ) | м | 66 | 35 | 35 | 35 | 35 | 206 | #REF! | #REF! | 6 | 200
1000058 | Направа на подложка с пясък и покриване с PVC лента-за изкоп с ширина 0,4 m | 10 см пясък, над кабела втори пласт 10 см пясък, поставяне на лента (с доставката на материали) | м | 5742.001 | 2810.55 | 1477.4 | 1094 | 2045 | 13168.951 | #REF! | #REF! | 8051.95 | 5117.001
1000059 | Направа на подложка с пясък и покриване с PVC лента-за изкоп с ширина 0,6 m | 10 см пясък, над кабела втори пласт 10 см пясък, поставяне на лента (с доставката на материали) | м | 7591.6 | 529.4 | 666.6 | 2261.9 | 764 | 11813.5 | #REF! | #REF! | 4338.4 | 7475.1
1000062 | Доставка и монтаж на полимерна излазна тръба Ø110/3.2mm UV - устойчива | Доставка на тръба до 3 м, отрязване, пасване, и прекрепване, вкарване на кабела в тръбата и уплътняване горния край на тръбата с термошлаух доставка от възложителя | бр. | 25 | 25 | 12 | 12 | 19 | 93 | #REF! | #REF! | 65 | 28
1000063 | Доставка и монтаж на полимерна излазна тръба Ø140*4.1mm UV - устойчива | Доставка на тръба до 3 м, отрязване, пасване, и прекрепване, вкарване на кабелите в тръбата и уплътняване горния край на тръбата с термошлаух доставка от възложителя | бр. | 17 | 2 | 7 | 7 | 15 | 48 | #REF! | #REF! | 41 | 7
1000065 | Монтаж на гофрирана тръба | Закрепване, включително крепежни елементи(върху СБС с неръждаема лента 10 х 0,4mm, върху стена с щифтдюбел Ø8mm с кабелна превръзка UV - устойчив) | м | 1730.7 | 376.8 | 75 | 189.5 | 320 | 2692 | #REF! | #REF! | 2692 | 0
1000066 | Направа и монтаж репери за кабелни линии | направа на стомано-бетонно реперно стълбче извън населени места или плочка в населени места, поставяне и надписване на репера, и зариване и трамбоване на дупката | бр. | 68.5 | 117 | 22 | 22 | 113 | 342.5 | #REF! | #REF! | 274 | 68.5
1000067 | Направа шахта за каб. Колектор 0.9/ 0.6/ 1m. (д/ ш/ в вътрешни размери) | изкоп, кофраж, армировка, бетон, капак полимербетон Ø600 (група 2, клас В125), с капаци на отворите Ø110mm(Ø140mm), зариване и възстановяване на вертикалната планировка. | бр. | 2 | 2.25 | 3 | 3 | 2 | 12.25 | #REF! | #REF! | 6 | 6.25
1000068 | Направа шахта за каб. колектор 1 / 1/ 1.4 m. (д/ ш/ в вътрешни размери) | изкоп, кофраж, армировка, бетон, капак полимербетон Ø600 (група 2, клас В125), с капаци на отворите Ø110mm(Ø140mm), зариване и възстановяване на вертикалната планировка. | бр. | 2 | 29.25 | 54 | 54 | 7 | 146.25 | #REF! | #REF! | 63 | 83.25
1000069 | Направа шахта за каб. колектор 1.7 / 1.2/ 1.4 m. (д/ ш/ в вътрешни размери) | изкоп, кофраж, армировка, бетон, капак полимербетон Ø600 (група 2, клас В125), с капаци на отворите Ø110mm(Ø140mm), зариване и възстановяване на вертикалната планировка. | бр. | 5 | 6 | 5 | 9 | 5 | 30 | #REF! | #REF! | 15 | 15
1000070 | Направа изкоп за муфи 2.0/1.0/1.0 m | изкопаване, зариване, трамбоване, поставяне и надписване на репер | бр. | 47 | 34 | 34 | 14 | 21 | 150 | #REF! | #REF! | 90 | 60
1000072 | Направа на превръзки на кабели | доставка и монтаж през 3м на превръзката с мин.размер 360x4.5 – 28daN | бр. | 1190 | 8 | 48 | 48 | 540 | 1834 | #REF! | #REF! | 1786 | 48
1000073 | Полагане на кабел по метална конструкция | Прикрепване на кабела с превръзка, включително превръзката с минимален размер 250x4.5 – 28daN – UV устойчиви(черни) | м | 7162.2 | 893 | 193 | 246 | 10 | 8504.2 | #REF! | #REF! | 8504.2 | 0
1000074 | Полагане на кабел в тръба Ø110*3.2mm по конструкция | Доставка и закрепване на тръбата, изтегляне на кабела, крешежи от изпълнителя | м | 546.5 | 265.5833 | 100 | 200 | 215.8333 | 1327.9167 | #REF! | #REF! | 647.5 | 680.4167
1000075 | Полагане на кабел в тръба Ø140*4.1mm по конструкция | Доставка и закрепване на тръбата, изтегляне на кабела, крешежи от изпълнителя | м | 79 | 79 | 63 | 144 | 30 | 395 | #REF! | #REF! | 237 | 158
1000076 | Полагане на кабел в изкоп до 4х50 mm2 включително | пробутване на барабан, развиване на кабела, полагане, отрязване и запушване | м | 3018.5 | 276 | 1494 | 140 | 397 | 5325.5 | #REF! | #REF! | 5325.5 | 0
1000077 | Полагане на кабел в изкоп до 4х95 mm2 включително | пробутване на барабан, развиване на кабела, полагане, отрязване и запушване | м | 1203 | 441.5 | 353 | 646 | 94 | 2737.5 | #REF! | #REF! | 2737.5 | 0
1000078 | Полагане на кабел в изкоп над 4х120 mm2 включително | пробутване на барабан, развиване на кабела, полагане, отрязване и запушване | м | 8974.9 | 1494.4 | 1067 | 3619 | 1313 | 16468.3 | #REF! | #REF! | 16468.3 | 0
1000079 | Полагане на кабел СрН в изкоп до 95 mm2 включително-едно жило | пробутване на барабан, развиване на кабела, полагане, отрязване и запушване, превръзки на 3-те фази с лента РVС.през 3м. | м | 735 | 735 | 735 | 735 | 735 | 3675 | #REF! | #REF! | 735 | 2940
1000080 | Полагане на кабел СрН в изкоп над 120 mm2 включително-едно жило | пробутване на барабан, развиване на кабела, полагане, отрязване и запушване, превръзки на 3-те фази с лента РVС.през 3м. | м | 1286 | 2797 | 420 | 785 | 4229 | 9517 | #REF! | #REF! | 9517 | 0
1000081 | Изтегляне кабел в тръба до 4х50 mm2 включително | пробутване на барабан, развиване на кабела, изтегляне, отрязване и запушване (заплаща се само дължината на тръбата/тръбите през които преминава кабела) | м | 886.375 | 61.075 | 356.3 | 25.9 | 228.27 | 1557.92 | #REF! | #REF! | 4451.2 | -2893.28
1000082 | Изтегляне кабел в тръба до 4х95 mm2 включително | пробутване на барабан, развиване на кабела, изтегляне, отрязване и запушване (заплаща се само дължината на тръбата/тръбите през които преминава тръбата) | м | 411.95 | 86.625 | 101.85 | 103.95 | 14.35 | 718.725 | #REF! | #REF! | 2053.5 | -1334.775
1000083 | Изтегляне кабел в тръби над 4х120 mm2 ключително | пробутване на барабан, развиване на кабела, изтегляне, отрязване и запушване (заплаща се само дължината на тръбата/тръбите през които преминава кабела) | м | 5537.175 | 447.265 | 898.1 | 633.325 | 210.525 | 7726.39 | #REF! | #REF! | 22075.4 | -14349.01
1000084 | Изтегляне на кабел СрН в тръби до 95 mm2 включително-едно жило | пробутване на барабан, развиване на кабела, изтегляне, отрязване и запушване (заплаща се само дължината на тръбата/тръбите през които преминава кабела) | м | 257.95 | 257.95 | 257.95 | 257.95 | 257.95 | 1289.75 | #REF! | #REF! | 752 | 537.75
1000085 | Изтегляне на кабел СрН в тръби над 120 mm2 включително-едно жило | пробутване на барабан, развиване на кабела, изтегляне, отрязване и запушване (заплаща се само дължината на тръбата/тръбите през които преминава тръбата) | м | 1483.3 | 50.715 | 488.25 | 175 | 404.25 | 2601.515 | #REF! | #REF! | 7432.9 | -4831.385
| Коефициент за изтегляне на кабел в тръбна мрежа | начислява се за всяка от позициите за изтегляне кабел в тръби (позиция 1000081 до 1000085 вкл.) | % | 0 | 0 | 0 | 0 | 0 | 0 | #REF! | #REF!
1000086 | Изваждане на кабел НН от изкоп/канална мрежа | изваждане от предварително изкопан изкоп/ канална мрежа | м | 3444.9 | 182 | 260 | 260 | 62 | 4208.9 | #REF! | #REF! | 3948.9 | 260
1000087 | Изваждане на кабел СрН от изкоп/канална мрежа - за едно жило | изваждане от предварително изкопан изкоп/ канална мрежа | м | 130.6667 | 33 | 33 | 33 | 326 | 555.6667 | #REF! | #REF! | 33 | 522.6667
1000089 | Доставка и монтаж на табела | полимерна, релефна, устойчива на атм.влияния, с направа надпис и монтаж на същата | бр. | 1312 | 100 | 244 | 222 | 162 | 2040 | #REF! | #REF! | 1020 | 1020
1000090 | Направа на кабелна глава НН до 4х70+35 mm2 (4х70 mm2) включително (за 4-те жила) | направа на разделка, кербоване на обувки, монтаж на термосвиваема ръкавица, закрепване към съоръжението(ръкавицата е доставка от възложителя) | бр. | 86 | 10 | 23 | 34 | 7 | 160 | #REF! | #REF! | 160 | 0
1000091 | Направа на кабелна глава НН над 4х95+50 mm2 (4х95 mm2) включително (за 4-те жила) | направа на разделка, кербоване на обувки, монтаж на термосвиваема ръкавица, закрепване към съоръжението(ръкавицата е доставка от възложителя) | бр. | 644 | 9 | 73 | 42 | 18 | 786 | #REF! | #REF! | 786 | 0
1000092 | Направа на кабелна глава СрН, комплект за три жила | направа на разделка, кербоване на обувки, монтаж на кабелна глава, монтаж на маншет, заземяване, ел. подвързване към съоръжението | бр. | 16 | 5 | 10 | 15 | 16 | 62 | #REF! | #REF! | 62 | 0
1000094 | Направа на кабелни муфи до 3х70+35 mm2 (4х70 mm2) включително (за 4-те жила) | направа на разделка, кербоване на втулки и монтаж на муфа | бр. | 126 | 2 | 7 | 5 | 1 | 141 | #REF! | #REF! | 141 | 0
1000095 | Направа на кабелни муфи над 3х95+50 mm2 (4х95 mm2) включително (за 4-те жила) | направа на разделка, кербоване на втулки и монтаж на муфа | бр. | 66 | 3 | 7 | 14 | 22.5 | 112.5 | #REF! | #REF! | 90 | 22.5
1000096 | Направа на муфа СрН- за едно жило | направа на разделка, кербоване на съединител, монтаж на муфа | бр. | 23 | 12.75 | 6 | 8 | 14 | 63.75 | #REF! | #REF! | 51 | 12.75
1000097 | Направа на преходна муфа СрН (за три жила) | направа на разделка, кербоване на съединител, монтаж на муфа | бр. | 5 | 5 | 5 | 5 | 5 | 25 | #REF! | #REF! | 8 | 17
1000100 | Подвързване на кабел НН до 4х95+35 mm2 (4х95 mm2) включително (за 4-те жила) към съществуващо табло / съоръжение | направа на разделка, бандажиране, присъединяване към тоководещи части(ел.подвързване) и закрепване (механично) към съоръжението (когато не се използват кабелни обувки и термосвиваем ръкав) | бр. | 1527 | 72 | 232 | 148 | 300 | 2279 | #REF! | #REF! | 3797 | -1518
| Подвързване на кабел НН над 4х120+50 mm2 (4х120 mm2) включително (за 4-те жила) към съществуващо табло / съоръжение | направа на разделка, бандажиране, присъединяване към тоководещи части(ел.подвързване) и закрепване (механично) към съоръжението (когато не се използват кабелни обувки и термосвиваем ръкав) | бр. | 611 | 30 | 93 | 60 | 120 | 914 | #REF! | #REF!
1000101 | Сфазиране на кабелна линия НН (за 3-те жила) | Определяне реда на фазите, подвързването се заплаща по друга позиция | бр. | 234 | 8 | 139 | 39 | 8 | 428 | #REF! | #REF! | 428 | 0
1000102 | Сфазиране на кабелна линия СрН (за 3-те жила) | Определяне реда на фазите, подвързването се заплаща по друга позиция | бр. | 12 |  | 2 | 2 | 4 | 20 | #REF! | #REF! | 20 | 0
1000104 | Монтаж на ШКАФ КАБЕЛЕН ПВЦ | Изкоп с размер: дълб.– 650mm, дължина – 460mm/ 800mm, шир.– 320mm, доставка и полагане на пясък – 0,04m³/0,08m³(засипан до „ + 50mm“ кота изравнен терен)и механичен монтаж на касета. Нивелиране на цялата конструкция. Зариване и трамбоване. Направа на траен надпис на касетата. Присъединяване към заземител. Пясъка и крепежните елементи се доставят от Изпълнителя. | бр. | 130 | 12 | 19 | 24 | 10 | 195 | #REF! | #REF! | 195 | 0
1000105 | Демонтаж на ШКАФ КАБЕЛЕН ПВЦ | Разкачане на кабели и механичен демонтаж на касета вкл.фундамент | бр. | 23 | 3 | 7 | 4 | 1 | 38 | #REF! | #REF! | 38 | 0
1000106 | Монтаж РК | Механичен монтаж на кутия и присъединяване към заз.уредба | бр. | 48 | 10 | 3 | 6 | 10 | 77 | #REF! | #REF! | 77 | 0
1000107 | Демонтаж на РК | разкачане на кабели и механичен демонтаж на кутия | бр. | 1 | 2 | 4 | 2 | 1 | 10 | #REF! | #REF! | 10 | 0
1000108 | Монтаж на отклонителна кутия, КК3, БДЖ К 100 на стълб | направа стойка, монтаж на кутия и присъединяване на кабелите, укрепване със скоби | бр. | 1 | 4 | 1 | 1 | 1 | 8 | #REF! | #REF! | 4 | 4
1000110 | Монтаж табло до 5 електромера включително-на стена/фундамент | прикрепване на таблото, включително крепежните елементи при геометричен център на таблото 1.7 м. | бр. | 65 | 7 | 29 | 26 | 35 | 162 | #REF! | #REF! | 152 | 10
1000111 | Монтаж табло до 5 електромера включително-на стълб | прикрепване на таблото, включително крепежните елементи(крепеж - 2бр., доставка на Възложителя) при геометричен център на таблото 1.7 м. | бр. | 200 | 99 | 21 | 23 | 26 | 369 | #REF! | #REF! | 369 | 0
1000112 | Монтаж табло до 15 електромера включително | вкопаване на основа до "- 100mm" кота изравнен терен, засипване с пясък, до кота изравнен терен "+ 50 mm", прикрепване на таблото, (крепежните елементи - дюбели са в комплектовката на таблото). | бр. | 101 | 6 | 9 | 13 | 5 | 134 | #REF! | #REF! | 134 | 0
1000113 | Монтаж табло над 15 електромера | вкопаване на основа до "- 100mm" кота изравнен терен, засипване с пясък, до кота изравнен терен "+ 50 mm", прикрепване на таблото, (крепежните елементи - дюбели са в комплектовката на таблото). | бр. | 69 | 8 | 7 | 15 | 5 | 104 | #REF! | #REF! | 104 | 0
1000114 | Демонтаж на електромерно табло | откачване на проводници и сваляне на табло | бр. | 123 | 52 | 8 | 19 | 16 | 218 | #REF! | #REF! | 218 | 0
1000117 | Демонтаж електромер еднофазен | демонтаж на закрепването и демонтаж на опроводяването | бр. | 572 | 156.5 | 13 | 13 | 28 | 782.5 | #REF! | #REF! | 613 | 169.5
1000118 | Монтаж електромер еднофазен | монтаж на електромера и подвързване на всички проводници | бр. | 594 | 161.5 | 12 | 12 | 28 | 807.5 | #REF! | #REF! | 634 | 173.5
1000119 | Демонтаж директен електромер трифазен | демонтаж на закрепването и демонтаж на опроводяването | бр. | 15 | 19.25 | 30 | 30 | 2 | 96.25 | #REF! | #REF! | 47 | 49.25
1000120 | Монтаж директен електромер трифазен | монтаж на електромера(директен или индиректен) и подвързване на всички проводници | бр. | 15 | 15.75 | 23 | 23 | 2 | 78.75 | #REF! | #REF! | 40 | 38.75
1000121 | Монтаж на тарифен превключвател с предпазител | поставяне върху DIN шина и подвързване | бр. | 28 | 25 | 25 | 25 | 25 | 128 | #REF! | #REF! | 53 | 75
1000122 | Монтаж на монофазен автоматичен предпазител НН/МАП/ТП до 80А | монтаж и подвързване от двете страни/МАП/товаров прекъсвач | бр. | 1362 | 221 | 146 | 302 | 1510 | 3541 | #REF! | #REF! | 4425 | -884
| Монтаж на трифазен автоматичен предпазител НН/МАП/ТП до 80А | монтаж и подвързване от двете страни/МАП/товаров прекъсвач | бр. | 272 | 44 | 29 | 60 | 302 | 707 | #REF! | #REF!
1000123 | Монтаж на автоматичен прекъсвач НН/АП до 630А вкл. | монтаж и подвързване от двете страни/АП | бр. | 70 | 1 | 9 | 7 | 1 | 88 | #REF! | #REF! | 125 | -37
| Монтаж на автоматичен прекъсвач НН/АП над 630А | монтаж и подвързване от двете страни/АП |  | 29 | 1 | 4 | 3 | 1 | 38 | #REF! | #REF!
1000124 | Монтаж на мощностен разединител СрН | Закрепване с болтове, монтаж на тръби към РЛЗ-два броя, центроване на земен и линеен нож и мех.блокировка между тях, заземяване, монтаж и подвързване на изкл'чвателна бобина при наличие на | бр. | 7 | 17 | 12 | 12 | 12 | 60 | #REF! | #REF! | 24 | 36
1000125 | Демонтаж на автоматичен предпазител НН/МАП/ТП | Разкачане на проводниците и изолиране и демонт. предпазител | бр. | 822 | 1362 | 1362 | 1362 | 1902 | 6810 | #REF! | #REF! | 2736 | 4074
1000126 | Демонтаж на автоматичен прекъсвач НН/АП | Разкачане на проводниците и изолиране и демонт. прекъсвач | бр. | 78 | 4 | 4 | 1 | 1 | 88 | #REF! | #REF! | 84 | 4
1000127 | Демонтаж на мощностен разединител СрН | демонтаж на разединителя, смъкване на разеденителя от килията (демонтаж болтови връзки към съб.шини и кабели СрН, демонтаж тръби към РЛЗ, демонтаж заземление) | бр. | 4 | 17 | 9 | 9 | 9 | 48 | #REF! | #REF! | 21 | 27
1000128 | Направа фундамент за БКТП 1х1000kVA | изкоп с размери до 12 м³, кофраж, бетон, арматура, тръби за кабели(удължени със 100mm към вътрешната част на фундамента), капаци на тръбите, хидроизолация на фундамента, (при високи подпочвени води - трошен чакъл фракция 40mm - 1,5m3, пясък -0,4m3). | бр. | 3 | 1 | 1 | 1 | 1 | 7 | #REF! | #REF! | 3 | 4
1000129 | Направа фундамент за БКТП 2х1000kVA | изкоп с размери до 18 м³, кофраж, бетон, арматура, тръби за кабели(удължени със 100mm към вътрешната част на фундамента), капаци на тръбите, хидроизолация на фундамента, (при високи подпочвени води - трошен чакъл фракция 40mm - 3m3, пясък -0,75m3). | бр. | 1 | 1 | 1 | 1 | 1 | 5 | #REF! | #REF!
1000130 | Монтаж на БКТП 1х1000kVA | нивелиране, заваряване, подмазаване на фуги и свързване към заземителен контур(вкл. механизация и товаро-разтоварните работи) | бр. | 6 | 1 | 1 | 1 | 1 | 10 | #REF! | #REF! | 9 | 1
1000131 | Монтаж на БКТП 2х1000kVA | нивелиране, заваряване и подмазаване на фуги, свързване към заземителен контур с направа хидроизол.връзка м/ду двете(вкл. механизация и товаро-разтоварните работи) | бр. | 1 | 1 | 1 | 1 | 1 | 5 | #REF! | #REF!
1000132 | Монтаж на трафомашина до 400KVA включително за БКТП/ТП/МТП | монтаж на машината, застопоряване, заземяване, подвързване кабели НН и СрН(вкл.механизация) | бр. | 3 | 1 | 2 | 4 | 2 | 12 | #REF! | #REF! | 7 | 5
1000133 | Демонтаж на трафомашина до 400KVA включително за БКТП/ТП/МТП | разкачане на кабели НН и СрН, демонтаж на машината от БКТП/ТП и натоварване(вкл. механизация и товаро-разтоварните работи) | бр. | 3 | 2 | 1 | 1 | 2 | 9 | #REF! | #REF! | 4 | 5
1000134 | Демонтаж и монтаж на трафомашина до 400KVA включително за БКТП/ТП/МТП | демонтаж и монтаж на машината, разкачане и подвързване на кабели НН и СрН, застопоряване, заземяване (вкл. товаро-разтоварните работи) | бр. | 1 | 2 | 2 | 2 | 2 | 9 | #REF! | #REF! | 2 | 7
1000135 | Монтаж на трафомашина над 630KVA включително за БКТП/ТП/МТП | монтаж на машината, застопоряване, заземяване, подвързване кабели НН и СрН(вкл. механизация и товаро-разтоварните работи) | бр. | 2 | 1 | 1 | 1 | 1 | 6 | #REF! | #REF! | 4 | 2
1000136 | Демонтаж на трафомашина над 630KVA включително за БКТП/ТП | разкачане на кабели НН и СрН, демонтаж на машината от БКТП/ТП и натоварване(вкл. механизация и товаро-разтоварните работи) | бр. | 1 | 1 | 1 | 1 | 1 | 5 | #REF! | #REF!
1000137 | Демонтаж и монтаж на трафомашина над 630KVA включително за БКТП/ТП | демонтаж и монтаж на машината, разкачане и подвързване на кабели НН и СрН, застопоряване, заземяване (вкл. механизация и товаро-разтоварните работи) | бр. | 1 | 1 | 1 | 1 | 1 | 5 | #REF! | #REF! | 3 | 2
1000141 | Монтаж на табло ГТ/ГРТ | прикрепване на таблото включително крепежните елементи, ошиновка, подвързване към заземителен контур и надписни табели | бр. | 11 | 11 | 15 | 7 | 11 | 55 | #REF! | #REF! | 33 | 22
1000142 | Монтаж на табло РТ | прикрепване на таблото включително крепежните елементи, ошиновка, подвързване към заземителен контур и надписни табели | бр. | 35 | 7 | 6 | 6 | 13.5 | 67.5 | #REF! | #REF! | 48 | 19.5
1000143 | Демонтаж на табло ГТ/ГРТ | разкачане на кабели и изолиране и механичен демонтаж на таблото | бр. | 10 | 8.3333 | 14 | 1 | 8 | 41.3333 | #REF! | #REF! | 25 | 16.3333
1000144 | Демонтаж на табло РТ | разкачане на кабели и изолиране и механичен демонтаж на таблото | бр. | 11 | 7.6667 | 6 | 6 | 8 | 38.6667 | #REF! | #REF! | 17 | 21.6667
1000145 | Монтаж на модул от КРУ | Прикрепване, включително материали и консумативи, ошиновка и подвързване на кабелите подкачване на КРУ към шинна система, надписни табели (в един корпус) | бр. | 1 | 3 | 3 | 3 | 4 | 14 | #REF! | #REF! | 8 | 6
1000146 | Монтаж на разеденител | Закрепване на РМЗК с болтове, ел. подвързване от двете страни, доставка и монтаж на тръби +боядисване към РЛЗ-два броя, центроване на земен и линеен нож и мех.блокировка между тях | бр. | 59 | 20 | 15 | 2 | 4 | 100 | #REF! | #REF! | 80 | 20
1000147 | Монтаж на прекъсвач СрН в трафопост | Монтаж на прекъсвача, ел. подвързване от двете страни, полагане контролни кабели и подсъединяването им (не се вкл. направата на мет. конструкция) | бр. | 20 | 6 | 2 | 2 | 9 | 39 | #REF! | #REF! | 37 | 2
1000148 | Демонтаж на разеденител | Развиване на гайки, смъкване на разеденителя от килията, демонтаж болтови връзки към съб.шини и кабели СрН, демонтаж тръби към РЛЗ, отсъединяване от заземление | бр. | 63 | 20 | 15 | 1 | 1 | 100 | #REF! | #REF! | 80 | 20
1000149 | Демонтаж на прекъсвач в трафопост | Демонтаж ошиновка, контролни кабели, заземление и кабели СрН | бр. | 23 | 6 | 2 | 2 | 7 | 40 | #REF! | #REF! | 38 | 2
1000150 | Демонтаж на шинна система | Откачане от съоръжение, от шинодържатели/изолатори и демонтаж на шината | м | 766.5 | 77 | 192 | 20 | 42 | 1097.5 | #REF! | #REF! | 1097.5 | 0
1000151 | Монтаж на кабелна връзка от трафомашина до ГРТ | Изтегляне, прикрепване и подвързване към съоръженията (за едно жило) | м | 267.8 | 273.9333 | 410 | 144 | 273.9333 | 1369.6667 | #REF! | #REF! | 821.8 | 547.8667
1000152 | Монтаж на тоководеща шина до 40/5 | монтаж на шината, оцветяване(доставката на шина и шинодържатели с/у фактура) | м | 121.65 | 102.55 | 169 | 17 | 26 | 436.2 | #REF! | #REF! | 333.65 | 102.55
1000153 | Монтаж на тоководеща шина до 100/10 | монтаж на шината, оцветяване(доставката на шина и шинодържатели с/у фактура) | м | 772.88 | 104 | 3 | 20 | 89 | 988.88 | #REF! | #REF! | 988.88 | 0
1000154 | Присъединяване на неутрален проводник към заземителна планка на стълб | Свързване на неутралния проводник към заземителната планка, посредством отклонителна клема, проводник, кабелна обувка и болтово съединение доставка на Изпълнителя. | бр. | 3.481 | 1.827 | 1 | 1 | 1 | 8.308 | #REF! | #REF! | 3.641 | 4.667
1000156 | Изправяне на СБС НН до 250/9,5 вкл. в равнинен терен | пикетаж, направа на изкоп, изправяне, зариване, тръмбоване, номериране, бетон, депониране на земна маса | бр. | 295 | 202 | 27 | 34 | 73 | 631 | #REF! | #REF! | 859 | -228
1000157 | Изправяне на СБС НН над 250/9,5 в равнинен терен | пикетаж, направа на изкоп, изправяне, зариване, тръмбоване, номериране, бетон и депониране на земна маса | бр. | 126 | 87 | 12 | 15 | 32 | 272 | #REF! | #REF! | 44 | 228
1000158 | Изправяне на СБС НЦГ - 951 в равнинен терен | пикетаж, кариране, изкоп, сглобяване/вкл. конзоли/, потапяне и нивелиране на основа, изправяне, полагане на бетон и направа на пирамида, обратна засипка и разхвърляне на пръст, номериране, монтаж табела ОЖ | бр. | 13 | 30 | 15 | 9 | 5 | 72 | #REF! | #REF! | 72 | 0
1000160 | Изправяне на СБС НЦГ - 952 в равнинен терен | пикетаж, кариране, изкоп, сглобяване/вкл. конзоли/, потапяне и нивелиране на основа, изправяне, полагане на бетон и направа на пирамида, обратна засипка и разхвърляне на пръст, номериране, монтаж табела ОЖ | бр. | 1 | 1 | 1 | 1 | 1 | 5 | #REF! | #REF! | 1 | 4
| Коефициент за монтаж на СБС в планински терен | начислява се за всяка от позициите заИзправяне на СБС | % | 0 | 0 | 0 | 0 | 0 | 0 | #REF! | #REF!
1000162 | Изправяне на СРС НМГ - 951 в ранинен терен | пикетаж, кариране, изкоп, сглобяване/вкл. конзоли/, потапяне и нивелиране на основа, изправяне, полагане на бетон и направа на пирамида, обратна засипка и разхвърляне на пръст, номериране, монтаж табела ОЖ | бр. | 1 | 1 | 1 | 1 | 1 | 5 | #REF! | #REF! | 1 | 4
1000164 | Изправяне на СРС ЪМ 200- 951 в равнинен терен | пикетаж, кариране, изкоп, сглобяване/вкл. конзоли/, потапяне и нивелиране на основа, изправяне, полагане на бетон и направа на пирамида, обратна засипка и разхвърляне на пръст, номериране, монтаж табела ОЖ | бр. | 2 | 1 | 1 | 1 | 1 | 6 | #REF! | #REF! | 3 | 3
1000166 | Изправяне на СРС ЪМ 600- 951 в равнинен терен | пикетаж, кариране, изкоп, сглобяване/вкл. конзоли/, потапяне и нивелиране на основа, изправяне, полагане на бетон и направа на пирамида, обратна засипка и разхвърляне на пръст, номериране, монтаж табела ОЖ | бр. | 1 | 1 | 1 | 1 | 1 | 5 | #REF! | #REF!
1000168 | Изправяне на СРС ЪМ 900- 951 в равнинен терен | пикетаж, кариране, изкоп, сглобяване/вкл. конзоли/, потапяне и нивелиране на основа, изправяне, полагане на бетон и направа на пирамида, обратна засипка и разхвърляне на пръст, номериране, монтаж табела ОЖ | бр. | 1 | 1 | 1 | 1 | 1 | 5 | #REF! | #REF! | 1 | 4
1000170 | Изправяне на СРС НМГ - 952 в ранинен терен | пикетаж, кариране, изкоп, сглобяване/вкл. конзоли/, потапяне и нивелиране на основа, изправяне, полагане на бетон и направа на пирамида, обратна засипка и разхвърляне на пръст, номериране, монтаж табела ОЖ | бр. | 1 | 1 | 1 | 1 | 1 | 5 | #REF! | #REF!
1000172 | Изправяне на СРС ЪМ 200- 952 в равнинен терен | пикетаж, кариране, изкоп, сглобяване/вкл. конзоли/, потапяне и нивелиране на основа, изправяне, полагане на бетон и направа на пирамида, обратна засипка и разхвърляне на пръст, номериране, монтаж табела ОЖ | бр. | 1 | 1 | 1 | 1 | 1 | 5 | #REF! | #REF!
1000174 | Изправяне на СРС ЪМ 600- 952 в равнинен терен | пикетаж, кариране, изкоп, сглобяване/вкл. конзоли/, потапяне и нивелиране на основа, изправяне, полагане на бетон и направа на пирамида, обратна засипка и разхвърляне на пръст, номериране, монтаж табела ОЖ | бр. | 1 | 1 | 1 | 1 | 1 | 5 | #REF! | #REF! | 1 | 4
1000176 | Изправяне на СРС ЪМ 900- 952 в равнинен терен | пикетаж, кариране, изкоп, сглобяване/вкл. конзоли/, потапяне и нивелиране на основа, изправяне, полагане на бетон и направа на пирамида, обратна засипка и разхвърляне на пръст, номериране, монтаж табела ОЖ | бр. | 1 | 1 | 1 | 1 | 1 | 5 | #REF! | #REF!
1000178 | Оборудване и изправяне на СРС за МТП | пикетаж, кариране, изкоп, сглобяване/вкл. конзоли и площадка/, потапяне и нивелиране на основа, изправяне, полагане на бетон и направа на пирамида, обратна засипка и разхвърляне на пръст, номериране, монтаж табела ОЖ | бр. | 1 | 1 | 1 | 1 | 1 | 5 | #REF! | #REF! | 1 | 4
| Коефициент за монтаж на СРС в планински терен | начислява се за всяка от позициите за Изправяне на СРС | % | 0 | 0 | 0 | 0 | 0 | 0 | #REF! | #REF!
1000179 | Доставка и монтаж на пилон 6.5м Ǿ80 mm | пикетаж, изкоп на дупка, изправяне, отвесиране, направа и полагане на бетон, номериране вкл.матертиалите, двукратно боядисване | бр. | 17 | 6 | 5 | 2 | 5 | 35 | #REF! | #REF! | 35 | 0
| Монтаж на СТС - 8м Ǿ102 mm | пикетаж, изкоп на дупка, изправяне, отвесиране, направа и полагане на бетон, номериране вкл.материалите, СТС доставка на Възложителя | бр. | 5 | 2 | 2 | 1 | 2 | 12 | #REF! | #REF!
1000180 | Монтаж на СТС- 9,5 m | пикетаж, изкоп на дупка, изправяне, отвесиране, направа и полагане на бетон, номериране вкл.материалите, СТС доставка на Възложителя | бр. | 12 | 24 | 12 | 12 | 15 | 75 | #REF! | #REF! | 49 | 26
1000181 | Укрепване/отвесиране на съществуващи стълбове НН | разкопаване, отвесиране, трамбоване, заливане с бетон(вкл.механизация) | бр. | 10 | 34 | 47 | 33 | 6 | 130 | #REF! | #REF! | 130 | 0
1000182 | Укрепване/отвесиране на съществуващи стълбове СрН | разкопаване, отвесиране, трамбоване, заливане с бетон(вкл.механизация) | бр. | 90 | 56 | 2 | 8 | 6 | 162 | #REF! | #REF! | 162 | 0
1000183 | Демонтаж на стълб НН | разкопаване, разбиване на бетон, сваляне с кран, демонтаж превръзки и проводник, натоварване на автомобил(вкл.механизация) | бр. | 206 | 289 | 30 | 38 | 100 | 663 | #REF! | #REF! | 663 | 0
1000184 | Демонтаж на СБС СрН | Разравяне, разбиване на бетон, сваляне стълба на земята демонтаж превръзки и проводник, лодка, изолатори, натоварване на автомобил(вкл.механизация) | бр. | 17 | 47 | 29 | 8 | 6 | 107 | #REF! | #REF! | 107 | 0
1000185 | Демонтаж на СРС НМГ | Разравяне, разбиване на бетон, сваляне стълба на земята, демонтаж пистолет, лодка, изолатори, натоварване на автомобил(вкл.механизация) | бр. | 1 | 1 | 1 | 1 | 1 | 5 | #REF! | #REF! | 0 | 5
1000186 | Демонтаж на СРС ЪМ | Разравяне, разбиване на бетон, сваляне стълба на земята, демонтаж пистолет, лодка, изолатори, натоварване на автомобил(вкл.механизация) | бр. | 3 | 2 | 2 | 2 | 1 | 10 | #REF! | #REF! | 6 | 4
1000189 | Монтаж на кука с изолатор НН | почистване изолатор, втулка, навиване на изолатора на куката, пробиване на отвор на стълба (или избиване на клина) монтиране на куката с изолатора | бр. | 11 | 9.3333 | 10 | 7 | 9 | 46.3333 | #REF! | #REF! | 28 | 18.3333
1000191 | Подмяна на конзоли СрН за една тройка | демонтаж на стара конзола, монтаж на нова | бр. | 211 | 69 | 33 | 33 | 38 | 384 | #REF! | #REF! | 49 | 335
1000192 | Подмяна на конзоли СрН за две тройки | демонтаж на стара конзола, монтаж на нова | бр. | 8 | 8 | 8 | 8 | 8 | 40 | #REF! | #REF! | 8 | 32
1000197 | Монтаж на изолатор - носещ | монтаж на изолатора към конзолата, направа на превръзка | бр. | 473 | 170 | 82 | 153 | 56 | 934 | #REF! | #REF! | 934 | 0
1000198 | Монтаж на изолатор - висящ | монтаж на изолатора и прилежащата арматура | бр. | 122 | 90.5 | 48 | 96 | 96 | 452.5 | #REF! | #REF! | 132 | 320.5
1000199 | Монтаж на изолатор - опъвателен | монтаж на изолатора и прилежащата арматура | бр. | 297 | 231 | 45 | 156 | 426 | 1155 | #REF! | #REF! | 924 | 231
1000202 | Монтаж на изолатор ИППО или друг подпорен | почистване на изолатора, монтаж на изолатора | бр. | 25 | 27 | 29 | 29 | 29 | 139 | #REF! | #REF! | 61 | 78
1000203 | Демонтаж на изолатор - носещ | демонтаж превръзка, проводник, развиване гайка/срязване/ | бр. | 455 | 45 | 42 | 49 | 39 | 630 | #REF! | #REF! | 630 | 0
1000204 | Демонтаж на изолатор - висящ | демонтаж от проводника и от конзолата и демонтаж от прилежащата арматура | бр. | 390 | 312.5 | 38 | 306 | 516 | 1562.5 | #REF! | #REF! | 42 | 1520.5
1000205 | Демонтаж на изолатор - опъвателен | демонтаж от проводника и от конзолата и демонтаж от прилежащата арматура | бр. | 9 | 9 | 9 | 9 | 9 | 45 | #REF! | #REF! | 9 | 36
1000208 | Демонтаж на изолатор ИППО или друг подпорен | демонтаж от съоръжение | бр. | 51 | 37.6667 | 33 | 29 | 29 | 179.6667 | #REF! | #REF! | 87 | 92.6667
1000209 | Демонтаж на изолатор с кука за НН, заедно с превръзките | Демонтаж на куката с изолатора от стълба | бр. | 79 | 79 | 79 | 79 | 79 | 395 | #REF! | #REF! | 79 | 316
1000210 | Монтаж на кука-тип свинска опашка | монтаж към СБС, навиване гайка и шайба | бр. | 92 | 116 | 54 | 54 | 79 | 395 | #REF! | #REF! | 214 | 181
1000211 | Направа превръзки с проводник за ВЕЛ | доставка и монтаж на превръзка | бр. | 497 | 209 | 53 | 77 | 209 | 1045 | #REF! | #REF! | 631 | 414
1000212 | Направа превръзки със спирала за ВЕЛ | монтаж на превръзка | бр. | 6 | 15.75 | 9 | 6 | 42 | 78.75 | #REF! | #REF! | 63 | 15.75
1000213 | Монтаж на термосвиваеми тапи на изолиран проводник | Затапване края на изол.проводник, против влага | бр. | 161 | 40 | 102 | 32 | 4 | 339 | #REF! | #REF! | 339 | 0
1000214 | Монтаж клема носеща за СН | монтаж към изолатор, вкарване на проводник и затягане болтове | бр. | 51 | 51 | 51 | 51 | 51 | 255 | #REF! | #REF! | 53 | 202
1000215 | Демонтаж клема носеща за СН | демонтаж от проводник и демонтаж от изолатор | бр. | 61 | 30 | 30 | 2 | 30 | 153 | #REF! | #REF! | 63 | 90
1000216 | Монтаж клема опъвателна за СН | монтаж към изолатор, монтаж проводник, затягане | бр. | 24 | 9.75 | 6 | 3 | 6 | 48.75 | #REF! | #REF! | 39 | 9.75
1000217 | Демонтаж клема опъвателна за СН | разхлабване, демонтаж на прводник, демонтаж болтове | бр. | 48 | 19 | 6 | 3 | 19 | 95 | #REF! | #REF! | 57 | 38
1000218 | Монтаж на клема носеща с конзола за УИП | На СБС, се монтира шпилка, конзола, лодка, захваща се носещия нулев проводник и се пристяга с РVС лента | бр. | 104 | 18 | 41 | 7 | 12 | 182 | #REF! | #REF! | 182 | 0
1000219 | Монтаж на клема опъвателна с конзола за УИП | На СБС се монтира болт с ухо, опъвателна клема, с която се захваща носещия нулев проводник и се пристяга с РVС лента | бр. | 491 | 64 | 99 | 44 | 15 | 713 | #REF! | #REF! | 713 | 0
1000220 | Монтаж на клема отклонителна/разклонителна към мрежа | Клема теобразна, свързваща основния клон към други отклонения/усукан-усукан, усукан-неизолиран проводник за различни сечения/ и пристягане с РVС лента | бр. | 958 | 265 | 552 | 182 | 45 | 2002 | #REF! | #REF! | 2002 | 0
1000221 | Монтаж на опъвач заедно с кука на стена/стълб | В/ху болт свинска опашка се монтира опъвателна клема, в който се монтират 2х16 до 4х25 усукан проводник, другият край е хванат с анкерен болт с ухо към абоната. | бр. | 364 | 462 | 310 | 35 | 46 | 1217 | #REF! | #REF! | 1217 | 0
1000222 | Монтаж на маншон изолиран | Направа кербова връзка м/у УИП и кабел или проводник | бр. | 327 | 282 | 198 | 28 | 20 | 855 | #REF! | #REF! | 855 | 0
1000225 | Монтаж на вентилни МО отводи СрН | изработка и монтаж на конзола, монтаж и подвързване на отводителя, присъединяване към заземителна инсталация, и боядисване на конструкциите-двукратно(за една фаза) | бр. | 78 | 15 | 15 | 15 | 66 | 189 | #REF! | #REF! | 189 | 0
1000226 | Монтаж на кука | Прогонване на отвори, монтаж на куката и гайките, боядисване | бр. | 6 | 6 | 6 | 6 | 6 | 30 | #REF! | #REF! | 6 | 24
1000227 | Демонтаж на кука | развиване или рязане | бр. | 208 | 208 | 208 | 208 | 208 | 1040 | #REF! | #REF! | 215 | 825
1000230 | Монтаж на единичен проводник до М-16 mm2 вкл. | развиване, изтегляне на проводника, регулиране, кербоване, крайни връзки, превръзки, направа на крайни връзки, превръзки, мостови съединения или клеми | м | 330 | 256.6667 | 240 | 200 | 200 | 1226.6667 | #REF! | #REF! | 600 | 626.6667
1000232 | Монтаж на единичен проводник АС-25 mm2 | развиване, изтегляне на проводника, регулиране, кербоване, крайни връзки, превръзки, направа на крайни връзки, превръзки, мостови съединения или клеми | м | 13 | 13 | 13 | 13 | 13 | 65 | #REF! | #REF! | 13 | 52
1000233 | Монтаж на единичен проводник АС-35 mm2 | развиване, изтегляне на проводника, регулиране, кербоване, крайни връзки, превръзки, направа на крайни връзки, превръзки, мостови съединения или клеми | м | 150 | 150 | 150 | 150 | 150 | 750 | #REF! | #REF! | 150 | 600
1000234 | Монтаж на единичен проводник АС-50 mm2 | развиване, изтегляне на проводника, регулиране, кербоване, крайни връзки, превръзки, направа на крайни връзки, превръзки, мостови съединения или клеми | м | 583 | 1514.5 | 1515 | 2446 | 1515 | 7573.5 | #REF! | #REF! | 1649 | 5924.5
1000235 | Монтаж на единичен проводник АС-70 mm2 | развиване, изтегляне на проводника, регулиране, кербоване, крайни връзки, превръзки, направа на крайни връзки, превръзки, мостови съединения или клеми | м | 1620 | 1260 | 900 | 900 | 1260 | 5940 | #REF! | #REF!
1000236 | Монтаж на единичен проводник АС-95 mm2 | развиване, изтегляне на проводника, регулиране, кербоване, крайни връзки, превръзки, направа на крайни връзки, превръзки, мостови съединения или клеми | м | 2665 | 2665 | 1050 | 4280 | 2665 | 13325 | #REF! | #REF! | 50 | 13275
1000237 | Теглене на усукан проводник 2х16 | монтаж и регулиране на проводника | м | 4111 | 4456 | 1303 | 352 | 178 | 10400 | #REF! | #REF! | 10400 | 0
1000238 | Теглене на усукан проводник 4х16 и 4х25 | монтаж и регулиране на проводника | м | 1621.5 | 698 | 1326 | 115 | 459 | 4219.5 | #REF! | #REF! | 4219.5 | 0
1000239 | Теглене на усукан проводник до 3х35+54, 6 | монтаж и регулиране на проводника | м | 618 | 1628 | 3032 | 199 | 242 | 5719 | #REF! | #REF! | 5719 | 0
1000240 | Теглене на усукан проводник до 3х70+54, 6 | монтаж и регулиране на проводника | м | 1670.5 | 1293.375 | 1794 | 669 | 1040 | 6466.875 | #REF! | #REF! | 4158.5 | 2308.375
1000241 | Теглене на усукан проводник до 3х150+54, 6 | монтаж и регулиране на проводника | м | 6386 | 4804.5 | 3223 | 3223 | 3223 | 20859.5 | #REF! | #REF! | 6446 | 14413.5
| Коефициент за монтаж на проводник в планински терен | начислява се за всяка от позициите за Монтаж на единичен проводник | % | 0 | 0 | 0 | 0 | 0 | 0 | #REF! | #REF!
1000248 | Демонтаж на единичен проводник до 25mm2 вкл. | разкачане на превръзки, сваляне на земята, навиване | м | 1064 | 3983.5 | 6647 | 846 | 430 | 12970.5 | #REF! | #REF! | 25941.07 | -12970.57
| Демонтаж на единичен проводник АС 35mm² | разкачане на превръзки, сваляне на земята, навиване | м | 532 | 1991.75 | 3323.5 | 423 | 215 | 6485.25 | #REF! | #REF!
| Демонтаж на усукан проводник до 25mm2 вкл. | разкачане вкл. арматурата, сваляне на земята, навиване | м | 319.2 | 1195.05 | 1994 | 253.8 | 129 | 3891.05 | #REF! | #REF!
| Демонтаж на усукан проводник над 35mm2 вкл. | разкачане вкл. арматурата, сваляне на земята, навиване | м | 212.8 | 796.7 | 1329 | 169.2 | 86 | 2593.7 | #REF! | #REF!
1000249 | Демонтаж единичен проводник АС 95mm² | откачане от лодки и пистолети, разкачане на превръзки, сваляне на земята, навиване | м | 240 | 1612.5 | 1612.5 | 2985 | 1612.5 | 8062.5 | #REF! | #REF! | 1.075 | 8061.425
1000250 | Демонтаж единичен проводник АС 70mm² | откачане от лодки и пистолети, разкачане на превръзки, сваляне на земята, навиване на барабан | м | 420 | 1085 | 1590 | 1245 | 1085 | 5425 | #REF! | #REF! | 1.085 | 5423.915
1000251 | Демонтаж единичен проводник АС 50mm² | откачане от лодки и пистолети, разкачане на превръзки, сваляне на земята, навиване на барабан | м | 2280 | 1320 | 840 | 840 | 1320 | 6600 | #REF! | #REF! | 1.32 | 6598.68
1000252 | Регулиране на трипроводна линия | Регулиране на проводника чрез разкачане и последващо възстановяване на превръзки, опъвателни и носещи клеми (по поръчение на Възложителя)/най - малко за едно опъвателно поле(не се заплаща при подмяна само на изолатори и проводник) | км | 1 | 1 | 1.07 | 1.07 | 0.925 | 5.065 | #REF! | #REF! | 2.355 | 2.71
1000254 | Направа на бандаж | направа на превръзка, направа на бигли и бандажиране | бр. | 135 | 129 | 122 | 122 | 102 | 610 | #REF! | #REF! | 366 | 244
1000255 | Монтаж на мостове | зачистване на проводника и кербоване на керб или съединител | бр. | 63 | 398 | 30 | 85 | 339 | 915 | #REF! | #REF! | 915 | 0
1000256 | Демонтаж на мостове | изрязване на мостовото съединение | бр. | 57 | 104.75 | 21 | 24 | 317 | 523.75 | #REF! | #REF! | 419 | 104.75
1000258 | Монтаж на осветително тяло | монтиране, изтегляне на проводници и монтаж на клеми | бр. | 72 | 138 | 15 | 9 | 29 | 263 | #REF! | #REF! | 263 | 0
1000259 | Демонтаж на осветително тяло | разкачене на клемите, освобождаване на проводника и демонтиране на тялото | бр. | 72 | 141 | 15 | 9 | 29 | 266 | #REF! | #REF! | 266 | 0
1000260 | Монтаж на рогатки на стълб | Закрепване на рогатката под проводниците | бр. | 26 | 13 | 14 | 14 | 28 | 95 | #REF! | #REF! | 81 | 14
1000261 | Демонтаж на рогатки | разкачане на проводниците и демонтаж | бр. | 25 | 13 | 14 | 14 | 28 | 94 | #REF! | #REF! | 80 | 14
1000262 | Монтаж на разеденител /РОС, РОМ, РОМЗК/ | изработка и монтаж на стойка (включително материалите), монтаж на РОМ/РОС/РОМЗК, монтаж и центровка на РЛЗ(вкл.доставка на тръби), боядисване и присъединяване към заземителна уредба | бр. | 17 | 1 | 7 | 16 | 12 | 53 | #REF! | #REF! | 53 | 0
1000263 | Демонтаж на разеденител /РОС, РОМ, РОМЗК/ | цялостен демонтаж на съоръжението | бр. | 8 | 5.75 | 3 | 2 | 10 | 28.75 | #REF! | #REF! | 23 | 5.75
1000264 | Монтаж на стойка за предпазители СрН | Монтаж и закрепяне на стойката, заземяване, поставяне на предпазителя в/у стойката, крепежи | бр. | 24 | 3 | 12 | 9 | 3 | 51 | #REF! | #REF! | 51 | 0
1000265 | Монтаж на стойка за предпазители НН | монтаж на стойката и поставяне на предпазителя в/у стойката, крепежи | бр. | 3 | 3 | 3 | 3 | 9 | 21 | #REF! | #REF! | 12 | 9
1000266 | Демонтаж на стойки за ВП СрН | Развиване на гайки или рязане, сваляне от конструкция | бр. | 15 | 9 | 9 | 9 | 3 | 45 | #REF! | #REF! | 27 | 18
1000267 | Домонтаж на стойки Н.Н.тип ОВП | Сваляне на предпазители, развиване на гайките и сваляне от конструкция | бр. | 84 | 23.25 | 3 | 3 | 3 | 116.25 | #REF! | #REF! | 90 | 26.25
1000268 | Монтаж на трифазни спусъчни отклонения СрН - комплект | Монтаж клеми, монтаж подпорни изолатори, изтегляне проводник и привързването му | бр. | 9 | 1 | 5 | 6 | 1 | 22 | #REF! | #REF! | 22 | 0
1000269 | Направа заземление с един кол | Набиване на кола и подвързване + материалите /болт, гайка и шайби/включително ако се налага подсъединяване на заземление на стълб) | бр. | 669 | 266 | 123 | 109 | 127 | 1294 | #REF! | #REF! | 1294 | 0
1000270 | Направа заземление с два кола | Набиване на коловете, ошиноване и подвързване+ материалите /болт, гайка и шайби/ | бр. | 79 | 28 | 14 | 35 | 49 | 205 | #REF! | #REF! | 205 | 0
1000271 | Измерване на заземление на точка | измерване съпротивление на заземителя (независимо от броя на коловете включени в него), включително издаване на протокол | бр. | 628 | 49 | 111 | 106 | 127 | 1021 | #REF! | #REF! | 1021 | 0
1000272 | Изпитване на изолацията на кабел НН-за четири жила | включително издаване на протокол от лицензирана ел. лаборатория | бр. | 551 | 52 | 73 | 94 | 45 | 815 | #REF! | #REF! | 815 | 0
1000273 | Изпитване на кабел СрН и издаване на протокол | Изпитание с повишено напрежение на изолацията и Проверка за целостта на външната обвивка на кабел СрН и издаване на протокол за трифазна система от лицензирана лаборатория и издаване на протокол. | бр. | 19 | 2 | 4 | 4 | 8 | 37 | #REF! | #REF! | 37 | 0
1000274 | Изпитване на силов трансформатор | включително издаване на протокол от лицензирана ел. лаборатория | бр. | 8 | 5 | 5 | 3 | 5 | 26 | #REF! | #REF! | 11 | 15
1000275 | Изпитване на шинна система | включително издаване на протокол от лицензирана ел. лаборатория | бр. | 3 | 2 | 2 | 2 | 1 | 10 | #REF! | #REF! | 6 | 4
1000276 | Изпитване и наладка на модул от КРУ | включително издаване на протокол от лицензирана ел. лаборатория | бр. | 9 | 7 | 7 | 7 | 4 | 34 | #REF! | #REF! | 13 | 21
1000277 | Изпитване и наладка на релейни защити | включително издаване на протокол от лицензирана ел. лаборатория | бр. | 19 | 10 | 15 | 15 | 15 | 74 | #REF! | #REF! | 29 | 45
1000280 | Натоварване и извозване на строителни отпадъци | цената включва натоварване, почистване на площадката, извозване до депо, заплащане на такса смет. | м3 | 2380.85 | 267.35 | 454.78 | 353.9 | 157 | 3613.88 | #REF! | #REF! | 3613.88 | 0
1000281 | Транспорт на материали от склад на Възложителя | Процент от стойността на извозените материали | % | 2938578.6 | 222733.2 | 500115.6 | 414823.8 | 492374.4 | 4568625.6 | #REF! | #REF! | 35793.21 | 4532832.39
1000282 | Транспортиране на СБС от склад на Възложителя | Транспорт от склада на Възложителя до обекта с натоварване и разтоварване от Изпълнителя | км | 771 | 229 | 393 | 890 | 345 | 2628 | #REF! | #REF! | 2628 | 0
1000283 | Транспортиране на СБС от Производителя | Транспорт от обекта до производителя и обратно с натоварване от производителя и разтоварване от Изпълнителя, при разтоварване на различни депа се отчитат изминатите километри | км | 9761 | 5461.125 | 90 | 800 | 2035.4 | 18147.525 | #REF! | #REF! | 18147.525 | 0
1000284 | Транспорт на стари материали до склад на Възложителя, изкупвателен пункт или депо | сортиране по видове на демонтираните материали, натоварване, разтоварване и контрол при измерване на количествата, приемане на отчетния документ и предаване на отговорното техническо лице | т/км | 780.674 | 31.82 | 850 | 862.5 | 492.63 | 3017.624 | #REF! | #REF! | 2797.164 | 220.46
1000285 | Направа на отвор в тухли до Ø160 | Пробиване, подмазване/уплътняване/ | бр. | 9 | 6 | 33 | 2 | 2 | 52 | #REF! | #REF! | 52 | 0
1000286 | Направа на отвор в бетон до Ø160 | Пробиване, полагане на кабела, подмазване/уплътняване/ | бр. | 180 | 13 | 55 | 59 | 123 | 430 | #REF! | #REF! | 430 | 0
1000287 | Направа улей в бетон до 100/200 mm |  | м | 5.5 | 10 | 10 | 10 | 14.2 | 49.7 | #REF! | #REF! | 19.7 | 30
1000288 | Направа на стоманена конструкция /вкл. боядисване/ | профилна стомана, чембер, електроди, болтове, грундиране и двукратно боядисване | кг | 7317.26 | 744.911 | 1236.05 | 1245.7 | 718.5 | 11262.421 | #REF! | #REF! | 11262.421 | 0
1000289 | Доставка и полагане на пясък | Доставка и труд за полагане | м3 | 122.64 | 89.385 | 150.4 | 75.9 | 8.6 | 446.925 | #REF! | #REF! | 165.32 | 281.605
1000290 | Доставка и полагане на бетон | Доставка и труд за полагане | м3 | 4.86 | 0.22 | 7.42 | 12.5 | 5.3 | 30.3 | #REF! | #REF! | 30.3 | 0
1000291 | Направа циментова замазка от 20 до 40 mm | материали, консумативи и труд | м2 | 135.2 | 38 | 38 | 38 | 38 | 287.2 | #REF! | #REF! | 152.4 | 134.8
1000293 | Трасиране на кабелна линия | Трасиране, забиване на колчета, и очертаване на изкопа | км | 10.544 | 2.047 | 3.22 | 0.57 | 3.606 | 19.987 | #REF! | #REF! | 19.987 | 0
1000310 | Укрепване на УИП/кабел по стълб или фасада | труд, крепежните елементи са доставка на възложителя(брои се за всеки електромер поотделно, вкл. захранващ кабел) | бр. | 158 | 186 | 60 | 38 | 47 | 489 | #REF! | #REF! | 3191 | -2702
1000311 | Демонтаж на метална конструкция |  | кг | 1271 | 375 | 73 | 100 | 419 | 2238 | #REF! | #REF! | 2238 | 0
1000312 | Направа на изкоп ръчен | Допълнителна позиция (използва се за случаите, когато направените изкопи са извън стандарта на позициите с изкопи) | м3 | 238.275 | 9.035 | 46.05 | 203.36 | 34.1 | 530.82 | #REF! | #REF! | 530.82 | 0
1000313 | Направа на кофраж | труд, материали, консумативи | м2 | 7.24 | 49.18 | 18.3 | 122 | 49 | 245.72 | #REF! | #REF! | 147.54 | 98.18
1000314 | Направа на армировка | труд, материали, консумативи(армировката се доказва със снимков материал) | кг | 826 | 431.725 | 97.4 | 761 | 42.5 | 2158.625 | #REF! | #REF! | 1726.9 | 431.725
1000315 | Разбиване на бетон | труд, техника, консумативи | м3 | 39.64 | 4.51 | 3.76 | 2 | 12.3 | 62.21 | #REF! | #REF! | 62.21 | 0
1000316 | Монтаж на токов или напреженов измервателен трансформатор | монтаж в/у стойки (без направа на стойките) и подвързване | бр. | 61 | 19 | 4 | 4 | 4 | 92 | #REF! | #REF! | 84 | 8
1000317 | Демонтаж на токов или напреженов измервателен трансформатор | разкачане на клемите, освобождаване на проводника и демонтиране на тялото | бр. | 48 | 30 | 30 | 30 | 12 | 150 | #REF! | #REF! | 61 | 89
1000318 | Полагане на заземителна шина в изкоп | труд (изкопът се изчислява на база позиция 1000312) | м | 96 | 20 | 74 | 46 | 70 | 306 | #REF! | #REF! | 306 | 0
1000319 | Монтаж на заземителна шина по стена или конструкция | труд и консумативи | м | 853.8 | 260 | 142.7 | 281 | 123.9 | 1661.4 | #REF! | #REF! | 1661.4 | 0
1000320 | Доставка на чакъл | доставка и полагане | м3 | 56.34 | 26.3467 | 6.7 | 16 | 26 | 131.3867 | #REF! | #REF! | 79.04 | 52.3467
1000321 | Направа на конструкции от ламарина | труд и консумативи, вкл.технологични разходи | м2 | 33.57 | 24.885 | 25 | 25 | 16.2 | 124.655 | #REF! | #REF! | 49.77 | 74.885
1000322 | Доставка на ламарина | фактура | м2 | 458.84 | 377 | 417.92 | 417.92 | 16.2 | 1687.88 | #REF! | #REF! | 852.04 | 835.84
1000326 | Депониране на стоманобетонови стълбове | Натоварване, извозване и разтоварване (такса смет се заплаща срещу документ, избор на фирмата начина дали стълбовете да се извозват цели или натрошени, Възложителят не желае заплащане на металите, съдържащи се в стълба ) | бр. | 85 | 100 | 10 | 10 | 87 | 292 | #REF! | #REF! | 4271.765 | -3979.765
1000328 | ДСР на материали от склад на Изпълнителя | При доставка на материалите от доставчик на Възложителя директно в склада на Изпълнителя - процент от стойността на материалите | % |  | 0 | 0 | 0 | 0 | 0 | #REF! | #REF! | 11 | -11
1000329 | Подсъединяване на проводници към стълб НН или СН | При подмяна на единични стълбове - цената е за за брой проводник. Прихващане на проводниците с лебедка, демонтаж на клемите, освобождаване на превръзките от изолаторите, отпускане на проводниците. Прихващане на проводниците с лебедка /след изправяне на нов стълб/, повдигане на проводниците, направа на превръзки, монтаж на клемите. | бр. | 8 | 274 | 37 | 37 | 371 | 727 | #REF! | #REF! | 690 | 37
| Боядисване на СРС и метални повърхности | почистване на ръжда и подпухнала боя, грундиране и двукратно боядисване | м2 | 300 | 200 | 200 | 200 | 200 | 1100 | #REF! | #REF!
| Демонтаж на кабелна връзка м/у ТМ и ГТТ | Цялостен демонтаж (за едно жило) | м | 300 | 200 | 200 | 200 | 200 | 1100 | #REF! | #REF!
1000030 | Коефициент за направа на машинен изкоп | начислява се за всяка от позициите за изкоп ІІІ категория |  | 0 | 0 | 0 | 0 | 0 | 0 | #REF! | #REF!
| Направа изкоп ІІІ категория 0.8/0.4 m | изкопаване, зариване (обратно засипване със земни почви), трамбоване | м | * | * | * | * | * | 0 | #REF! | #REF!
| Направа изкоп ІІІ категория 0.8/0.6 m | изкопаване, зариване (обратно засипване със земни почви), трамбоване | м | * | * | * | * | * | 0 | #REF! | #REF!
| Направа изкоп ІІІ категория 1.1/0.4 m | изкопаване, зариване (обратно засипване със земни почви), трамбоване | м | * | * | * | * | * | 0 | #REF! | #REF!
| Направа изкоп ІІІ категория 1.1/0.6 m | изкопаване, зариване (обратно засипване със земни почви), трамбоване | м | * | * | * | * | * | 0 | #REF! | #REF!
| Направа изкоп ІІІ категория 1.3/0.6 m | изкопаване, зариване (обратно засипване със земни почви), трамбоване | м | * | * | * | * | * | 0 | #REF! | #REF!
| Коефициент за направа на изкоп ІV категория | начислява се за всяка от позициите за изкоп ІІІ категория | % | 0 | 0 | 0 | 0 | 0 | 0 | #REF! | #REF!
| Направа изкоп IV категория 0.8/0.4 m | изкопаване, зариване (обратно засипване със земни почви), трамбоване | м | * | * | * | * | * | 0 | #REF! | #REF!
| Направа изкоп IV категория 0.8/0.6 m | изкопаване, зариване (обратно засипване със земни почви), трамбоване | м | * | * | * | * | * | 0 | #REF! | #REF!
| Направа изкоп IV категория 1.1/0.4 m | изкопаване, зариване (обратно засипване със земни почви), трамбоване | м | * | * | * | * | * | 0 | #REF! | #REF!
| Направа изкоп IV категория 1.1/0.6 m | изкопаване, зариване (обратно засипване със земни почви), трамбоване | м | * | * | * | * | * | 0 | #REF! | #REF!
| Направа изкоп IV категория 1.3/0.6 m | изкопаване, зариване (обратно засипване със земни почви), трамбоване | м | * | * | * | * | * | 0 | #REF! | #REF!
1000045 | Коефициент за направа на изкоп в скален терен | начислява се за всяка от позициите за изкоп ІІІ категория | % | 0 | 0 | 0 | 0 | 0 | 0 | #REF! | #REF!
| Направа изкоп ІІІ категория 0.8/0.4 m | изкопаване, зариване (обратно засипване със земни почви), трамбоване | м | * | * | * | * | * | 0 | #REF! | #REF!
| Направа изкоп ІІІ категория 0.8/0.6 m | изкопаване, зариване (обратно засипване със земни почви), трамбоване | м | * | * | * | * | * | 0 | #REF! | #REF!
| Направа изкоп ІІІ категория 1.1/0.4 m | изкопаване, зариване (обратно засипване със земни почви), трамбоване | м | * | * | * | * | * | 0 | #REF! | #REF!
| Направа изкоп ІІІ категория 1.1/0.6 m | изкопаване, зариване (обратно засипване със земни почви), трамбоване | м | * | * | * | * | * | 0 | #REF! | #REF!
| Направа изкоп ІІІ категория 1.3/0.6 m | изкопаване, зариване (обратно засипване със земни почви), трамбоване | м | * | * | * | * | * | 0 | #REF! | #REF!
| Коефициент за изтегляне на кабел в тръбна мрежа, колектори, скари | начислява се за всяка от позициите за изтегляне кабел в тръби (позиция 1000081 до 1000085 вкл.) | % | 0 | 0 | 0 | 0 | 0 | 0 | #REF! | #REF!
Дублира се | Изтегляне кабел в тръба до 4х50 mm2 включително | пробутване на барабан, развиване на кабела, изтегляне, отрязване и запушване (заплаща се само дължината на тръбата/тръбите през които преминава кабела) | м | 759.75 | 52.35 | 305.4 | 22.2 | 195.66 | 1335.36 | #REF! | #REF!
Дублира се | Изтегляне кабел в тръба до 4х95 mm2 включително | пробутване на барабан, развиване на кабела, изтегляне, отрязване и запушване (заплаща се само дължината на тръбата/тръбите през които преминава тръбата) | м | 353.1 | 74.25 | 87.3 | 89.1 | 12.3 | 616.05 | #REF! | #REF!
Дублира се | Изтегляне кабел в тръби над 4х120 mm2 ключително | пробутване на барабан, развиване на кабела, изтегляне, отрязване и запушване (заплаща се само дължината на тръбата/тръбите през които преминава кабела) | м | 4746.15 | 383.37 | 769.8 | 542.85 | 180.45 | 6622.62 | #REF! | #REF!
| Изтегляне на кабел СрН в тръби до 95 mm2 включително-едно жило | пробутване на барабан, развиване на кабела, изтегляне, отрязване и запушване (заплаща се само дължината на тръбата/тръбите през които преминава кабела) | м | 221.1 | 75.2 | 148.15 | 148.15 | 75 | 667.6 | #REF! | #REF!
Дублира се | Изтегляне на кабел СрН в тръби над 120 mm2 включително-едно жило | пробутване на барабан, развиване на кабела, изтегляне, отрязване и запушване (заплаща се само дължината на тръбата/тръбите през които преминава тръбата) | м | 1271.4 | 43.47 | 418.5 | 150 | 346.5 | 2229.87 | #REF! | #REF!
| Коефициент за монтаж на СБС в планински терен | начислява се за всяка от позициите заИзправяне на СБС | % | 0 | 0 | 0 | 0 | 0 | 0 | #REF! | #REF!
1000159 | Изправяне на СБС НЦГ - 951 в планински терен | пикетаж, изкоп, монтаж на конзоли, изправяне, отвесиране, зариване и трамбоване, полагане бетон, номериране, вкл.матертиалите+бетон и табелки | бр. | 3 | 13 | 8 | 8 | 8 | 40 | #REF! | #REF!
1000161 | Изправяне на СБС НЦГ - 952 в планински терен | пикетаж, изкоп, монтаж на конзоли, изправяне, отвесиране, зариване и трамбоване, полагане бетон, номериране, вкл.матертиалите+бетон и табели | бр. | 1 | 1 | 1 | 1 | 1 | 5 | #REF! | #REF!
| Коефициент за монтаж на СРС в планински терен | начислява се за всяка от позициите заИзправяне на СРС | % | [5 empty] | 0 | #REF! | #REF!
1000163 | Изправяне на СРС НМГ - 951 в планински терен | пикетаж, кариране, изкоп, сглобяване/вкл. конзоли/, потапяне и нивелиране на основа, изправяне, полагане на бетон и направа на пирамида, обратна засипка и разхвърляне на пръст, номериране, монтаж табели, боядисване двукратно вкл.матертиалите( касае корекции на покритието, получено при транспортирането на стълбовете) | бр. | 1 | 1 | 13 | 1 | 1 | 17 | #REF! | #REF!
1000165 | Изправяне на СРС ЪМ 200- 951 в планински терен | пикетаж, кариране, изкоп, сглобяване/вкл. конзоли/, потапяне и нивелиране на основа, изправяне, полагане на бетон и направа на пирамида, обратна засипка и разхвърляне на пръст, номериране, монтаж табели, боядисване двукратно вкл.матертиалите( касае корекции на покритието, получено при транспортирането на стълбовете) | бр. | 1 | 1 | 2 | 1 | 1 | 6 | #REF! | #REF!
1000167 | Изправяне на СРС ЪМ 600- 951 в планински терен | пикетаж, кариране, изкоп, сглобяване/вкл. конзоли/, потапяне и нивелиране на основа, изправяне, полагане на бетон и направа на пирамида, обратна засипка и разхвърляне на пръст, номериране, монтаж табела ОЖ, боядисване двукратно вкл.матертиалите | бр. | 1 | 1 | 1 | 1 | 1 | 5 | #REF! | #REF!
1000169 | Изправяне на СРС ЪМ 900- 951 в планински терен | пикетаж, кариране, изкоп, сглобяване/вкл. конзоли/, потапяне и нивелиране на основа, изправяне, полагане на бетон и направа на пирамида, обратна засипка и разхвърляне на пръст, номериране, монтаж табели, боядисване двукратно вкл.матертиалите+бе | бр. | 1 | 1 | 1 | 1 | 1 | 5 | #REF! | #REF!
1000171 | Изправяне на СРС НМГ - 952 в планински терен | пикетаж, кариране, изкоп, сглобяване/вкл. конзоли/, потапяне и нивелиране на основа, изправяне, полагане на бетон и направа на пирамида, обратна засипка и разхвърляне на пръст, номериране, монтаж табели, боядисване двукратно вкл.матертиалите+бе | бр. | 1 | 1 | 1 | 1 | 1 | 5 | #REF! | #REF!
1000173 | Изправяне на СРС ЪМ 200- 952 в планински терен | пикетаж, кариране, изкоп, сглобяване/вкл. конзоли/, потапяне и нивелиране на основа, изправяне, полагане на бетон и направа на пирамида, обратна засипка и разхвърляне на пръст, номериране, монтаж табели, боядисване двукратно вкл.матертиалите( касае корекции на покритието, получено при транспортирането на стълбовете) | бр. | 1 | 1 | 1 | 1 | 1 | 5 | #REF! | #REF!
1000175 | Изправяне на СРС ЪМ 600- 952 в планински терен | пикетаж, кариране, изкоп, сглобяване/вкл. конзоли/, потапяне и нивелиране на основа, изправяне, полагане на бетон и направа на пирамида, обратна засипка и разхвърляне на пръст, номериране, монтаж табела ОЖ, боядисване двукратно вкл.матертиалите( касае корекции на покритието, получено при транспортирането на стълбовете) | бр. | 1 | 1 | 1 | 1 | 1 | 5 | #REF! | #REF!
1000177 | Изправяне на СРС ЪМ 900- 952 в планински терен | пикетаж, кариране, изкоп, сглобяване/вкл. конзоли/, потапяне и нивелиране на основа, изправяне, полагане на бетон и направа на пирамида, обратна засипка и разхвърляне на пръст, номериране, монтаж табели, боядисване двукратно вкл.матертиалите( касае корекции на покритието, получено при транспортирането на стълбовете) | бр. | 1 | 1 | 1 | 1 | 1 | 5 | #REF! | #REF!
| Коефициент за монтаж на проводник в планински терен | начислява се за всяка от позициите за Монтаж на единичен проводник | % | [5 empty] | 0 | #REF! | #REF!
1000243 | Монтаж трипроводна линия с АС 50 в планински терен | развиване, регулиране, кербоване, крайни връзки, превръзки, направа на бигли и бандажиране, монтаж на опъвателни и носещи клеми | км | 1 | 1 | 1 | 1 | 1 | 5 | #REF! | #REF!
1000245 | Монтаж трипроводна линия с АС 70 в планински терен | развиване, регулиране, кербоване, крайни връзки, превръзки, направа на бигли и бандажиране, монтаж на опъвателни и носещи клеми | км | 1 | 1 | 1 | 1 | 1 | 5 | #REF! | #REF!
1000247 | Монтаж трипроводна линия с АС 95 в планински терен | развиване, регулиране, кербоване, крайни връзки, превръзки, направа на бигли и бандажиране, монтаж на опъвателни и носещи клеми | км | 1 | 1 | 1 | 1 | 1 | 5 | #REF! | #REF!
Показатели за оценка
| Срок на започване след възлагане за поръчки за доставка до: |  | раб.дни
500 лв
2500 лв.
5000 лв.
10 000 лв
25 000 лв.
50 000 лв.
≥ 50 000 лв.
| Максимален срок на изпълнение |  | раб.дни
500 лв
2500 лв.
5000 лв.
10 000 лв
25 000 лв.
50 000 лв.
≥ 50 000 лв.
| Гаранционен срок на ново изградени обекти |  | год.
| Гаранционен срок на ремонтни работи |  | год.
| Коефициент на аварийни работи в по-голям мащаб | форсмажорни обстоятелства | коеф
Ценообразуващи показатели
| средна часова ставка |  | лв/ч/час
| допълнителни разходи за труд |  | %
| допълнителни разходи за транспорт и механизация |  | %
| доставно-складови разходи за материали, доставяни от изпълнителя |  | %
| печалба |  | %
| коефициент на специфични условия на работа: …….. |  | коеф.
други по преценка на участника
Разходните норми за труд, механизация и материали съгл. УСН, СЕК или други
* Отбелязаните позиции не са били използвани при възлагане на поръчки за присъединяване през статистическия период. За целите на класирането ще им бъде поставена тежест 1
** При изготвяне на офертите си , Кандидатите трябва да се съобразят с изискването за дейностите и доставките за съответните позиции. При сключване на договор и установено несъответствие между анализа за позицията и изискванията в графа "Позицията включва" цената няма да бъде променяна
*** Ценообразуващите показатели ще се използват при сключване на Договор и възникване на необходимост от извършване на дейности, които не са включени в Ценовата оферта. Те са обвързани с договорените показатели по офертата и трябва да бъдат актуализирани след актуализиране на анализите за дейността.
Дата: |  | Подпис:

## Варна (hidden)
Ценова оферта РОЦ Варна
Изпълнение на обекти по Наредба № 6 за присъединяване на производители и клиенти на електрическа енергия към преносната или към разпределителните електрически мрежи
| САП номер на услугата | Наименование | Позицията включва** | м.е. | Количества РОЦ Варна | Предложена цена (лв. без ДДС)
| 1000001 | Направа на шурфове до 1.1/1/0.6 m | изкопаване, зариване, трамбоване | бр. | 406 |  | 168 | 238
| 1000002 | Разкъртване на тротоар-бетонен | труд, инструменти, механизация (до 10 см) | м2 | 874.23 |  | 874.23 | 0
| 1000003 | Разкъртване на тротоар-с тротоарни плочки | труд, инструменти, механизация | м2 | 1521.86 |  | 1521.86 | 0
| 1000004 | Разкъртване на паважна настилка | труд, инструменти, механизация | м2 | 11.58 |  | 11.58 | 0
| 1000005 | Разкъртване на асфалтова настилка | труд, инструменти, механизация | м2 | 828.29 |  | 828.29 | 0
| 1000006 | Рязане на асфалтова настилка | едностранно, включително консумативи, като позицията може да се използва за други видове настилки(срез на 1 м) | м | 5764.2 |  | 5764.2 | 0
| 1000007 | Възстановяване на тротоар-бетонен | бетон до 10 см, включително материали и консумативи | м2 | 758.11 |  | 758.11 | 0
| 1000008 | Възстановяване на тротоар с плочки-нови | включително материали и консумативи (сиви и цветни плочки) | м2 | 747.92 |  | 747.92 | 0
| 1000009 | Възстановяване на тротоар с плочки-стaри | труд, материали и консумативи | м2 | 807.22 |  | 807.22 | 0
| 1000010 | Възстановяване на тротоар с плочки-лукс | включително материали и консумативи (стойност на плочките над 15лв. на кв.м.) | м2 | 42.24 |  | 42.24 | 0
| 1000011 | Възстановяване на асфалтова настилка-път | труд, асфалтобетонова смес (запълването с инертни материали се заплаща по позициите за доставка на такива) | м2 | 488.7 |  | 488.7 | 0
| 1000012 | Възстановяване на асфалтова настилка-тротоар | труд, чакъл, асфалтобетонова смес | м2 | 290.35 |  | 290.35 | 0
| 1000013 | Възстановянване на паважна настилка | включително материали и консумативи | м2 | 14.58 |  | 14.58 | 0
| 1000014 | Демонтаж бетонни бордюри | труд, инструменти, механизация | м | 37.575 |  | 50.1 | -12.525
|  | Демонтаж на градински бордюр | труд, инструменти, механизация | м | 9.3938 |  | #N/A | #N/A
| 1000015 | Монтаж бетонни бордюри-нови | включително бордюри и материали за монтаж | м | 10 |  | 0 | 10
|  | Монтаж градински бордюри - нови | включително бордюри и материали за монтаж | м | 5 |  | #N/A | #N/A
| 1000016 | Монтаж бетонни бордюри-стари | включително материали за монтаж | м | 54 |  | 54 | 0
| 1000017 | Направа изкоп ІІІ категория 0.8/0.4 m | изкопаване, зариване (обратно засипване със земни почви), трамбоване | м | 13215.4 |  | 1197.2 | 12018.2
| 1000019 | Направа изкоп ІІІ категория 0.8/0.6 m | изкопаване, зариване (обратно засипване със земни почви), трамбоване | м | 926.5 |  | 284 | 642.5
| 1000023 | Направа изкоп ІІІ категория 1.1/0.4 m | изкопаване, зариване (обратно засипване със земни почви), трамбоване | м | 143.5 |  | 30 | 113.5
| 1000025 | Направа изкоп ІІІ категория 1.1/0.6 m | изкопаване, зариване (обратно засипване със земни почви), трамбоване | м | 1057.9 |  | 253.1 | 804.8
| 1000029 | Направа изкоп ІІІ категория 1.3/0.6 m | изкопаване, зариване (обратно засипване със земни почви), трамбоване | м | 153 |  | 153 | 0
| 1000030 | Коефициент за направа на машинен изкоп | начислява се за всяка от позициите за изкоп ІІІ категория | % |  |  | 57 | -57
| 1000044 | Коефициент за направа на изкоп ІV категория | начислява се за всяка от позициите за изкоп ІІІ категория | % |  |  | 75 | -75
| 1000045 | Коефициент за направа на изкоп в скален терен | начислява се за всяка от позициите за изкоп ІІІ категория | % |  |  | 0 | 0
| 1000046 | Направа на сондаж под път с къртица Ø110 mm | направа на изкопи с цел подготовка за сондаж, пробиване, доставка и полагане на тръба, заравяне на изкопа с трамбоване след полагане на кабела, вкл. запушване на свободните тръби | м | 182 |  | 182 | 0
| 1000048 | Направа на сондаж под път с къртица Ø140 mm | направа на изкопи с цел подготовка за сондаж, пробиване, доставка и полагане на тръба, заравяне на изкопа с трамбоване след полагане на кабела, вкл. запушване на свободните тръби | м | 22 |  | 8 | 14
| 1000049 | Направа на сондаж под път с къртица Ø160 mm | направа на изкопи с цел подготовка за сондаж, пробиване, доставка и полагане на тръба, заравяне на изкопа с трамбоване след полагане на кабела, вкл. запушване на свободните тръби | м | 6 |  | 0 | 6
| 1000050 | Монтаж РVС тръби Ø110/3.2 mm в бет.кожух | тръби (съгласно техническа спецификация за кабелни предпазни тръби на Възложителя), бетон (10 см) над тръбата (при проект с армиран бетон армировката се изчислява по позицията за "направа на армировка"; при проект с бетон, повече от 10 см.бетонът се изчислява по позиция за доставка на бетон) | м | 5620.9 |  | 5620.9 | 0
| 1000051 | Монтаж РVС тръби Ø140/4.1 mm в бет.кожух | тръби (съгласно техническа спецификация за кабелни предпазни тръби на Възложителя), бетон (10 см) над тръбата (при проект с армиран бетон армировката се изчислява по позицията за "направа на армировка"; при проект с бетон, повече от 10 см.бетонът се изчислява по позиция за доставка на бетон) | м | 1125 |  | 1125 | 0
| 1000052 | Монтаж РVС тръби Ø160/4.1 mm в бет.кожух | тръби (съгласно техническа спецификация за кабелни предпазни тръби на Възложителя), бетон (10 см) над тръбата (при проект с армиран бетон армировката се изчислява по позицията за "направа на армировка"; при проект с бетон, повече от 10 см.бетонът се изчислява по позиция за доставка на бетон) | м | 6 |  | 0 | 6
| 1000053 | Полагане PVC тръби Ø110/3.2 mm в изкоп | тръби, труд, пясък | м | 2955.9 |  | 2955.9 | 0
| 1000054 | Полагане метална тръба Ø127х3mm в изкоп | тръби, труд, пясък, заземяване от двете страни( заземителя доставка на Възложителя - два броя заземителни колове, свързани чрез заварка с минимална дължина 80mm и защита от корозия, чрез асфалт лак - два слоя ) | м | 78 |  | 78 | 0
| 1000055 | Полагане PVC тръби Ø140/4.1 mm в изкоп | тръби, труд, пясък | м | 378 |  | 378 | 0
| 1000056 | Полагане метална тръба Ø159х4mm в изкоп | тръби, труд, пясък, заземяване от двете страни( заземителя доставка на Възложителя - два броя заземителни колове, свързани чрез заварка с минимална дължина 80mm и защита от корозия, чрез асфалт лак - два слоя ) | м | 66 |  | 0 | 66
| 1000058 | Направа на подложка с пясък и покриване с PVC лента-за изкоп с ширина 0,4 m | 10 см пясък, над кабела втори пласт 10 см пясък, поставяне на лента (с доставката на материали) | м | 5742.001 |  | 635 | 5107.001
| 1000059 | Направа на подложка с пясък и покриване с PVC лента-за изкоп с ширина 0,6 m | 10 см пясък, над кабела втори пласт 10 см пясък, поставяне на лента (с доставката на материали) | м | 7591.6 |  | 116.5 | 7475.1
| 1000062 | Доставка и монтаж на полимерна излазна тръба Ø110/3.2mm UV - устойчива | Доставка на тръба до 3 м, отрязване, пасване, и прекрепване, вкарване на кабела в тръбата и уплътняване горния край на тръбата с термошлаух доставка от възложителя | бр. | 3 |  | 3 | 0
| 1000063 | Доставка и монтаж на полимерна излазна тръба Ø140*4.1mm UV - устойчива | Доставка на тръба до 3 м, отрязване, пасване, и прекрепване, вкарване на кабелите в тръбата и уплътняване горния край на тръбата с термошлаух доставка от възложителя | бр. | 17 |  | 17 | 0
| 1000065 | Монтаж на гофрирана тръба | Закрепване, включително крепежни елементи(върху СБС с неръждаема лента 10 х 0,4mm, върху стена с щифтдюбел Ø8mm с кабелна превръзка UV - устойчив) | м | 1730.7 |  | 1730.7 | 0
| 1000066 | Направа и монтаж репери за кабелни линии | направа на стомано-бетонно реперно стълбче извън населени места или плочка в населени места, поставяне и надписване на репера, и зариване и трамбоване на дупката | бр. | * |  | 0 | #VALUE!
| 1000067 | Направа шахта за каб. Колектор 0.9/ 0.6/ 1m. (д/ ш/ в вътрешни размери) | изкоп, кофраж, армировка, бетон, капак полимербетон Ø600 (група 2, клас В125), с капаци на отворите Ø110mm(Ø140mm), зариване и възстановяване на вертикалната планировка. | бр. | 2 |  | 2 | 0
| 1000068 | Направа шахта за каб. колектор 1 / 1/ 1.4 m. (д/ ш/ в вътрешни размери) | изкоп, кофраж, армировка, бетон, капак полимербетон Ø600 (група 2, клас В125), с капаци на отворите Ø110mm(Ø140mm), зариване и възстановяване на вертикалната планировка. | бр. | 2 |  | 2 | 0
| 1000069 | Направа шахта за каб. колектор 1.7 / 1.2/ 1.4 m. (д/ ш/ в вътрешни размери) | изкоп, кофраж, армировка, бетон, капак полимербетон Ø600 (група 2, клас В125), с капаци на отворите Ø110mm(Ø140mm), зариване и възстановяване на вертикалната планировка. | бр. | 5 |  | 5 | 0
|  | Направа на нестандартна шахта за за кабелен колектор | Нестандартна кабелна шахта зидана от бетонни блокчета вкл. полимербетонен капак Ø600 (група 2, клас В125) . Всички дейности по изграждането на шахтата се включват в единичната цена. Отчита се обема на шахтата по външни размери. | м3 |  |  | #N/A | #N/A
| 1000070 | Направа изкоп за муфи 2.0/1.0/1.0 m | изкопаване, зариване, трамбоване, поставяне и надписване на репер | бр. | 47 |  | 47 | 0
| 1000072 | Направа на превръзки на кабели | доставка и монтаж през 3м на превръзката с мин.размер 360x4.5 – 28daN | бр. | 1190 |  | 1190 | 0
| 1000073 | Полагане на кабел по метална конструкция | Прикрепване на кабела с превръзка, включително превръзката с минимален размер 250x4.5 – 28daN – UV устойчиви(черни) | м | 7162.2 |  | 7162.2 | 0
| 1000074 | Полагане на кабел в тръба Ø110*3.2mm по конструкция | Доставка и закрепване на тръбата, изтегляне на кабела, крешежи от изпълнителя | м | 546.5 |  | 546.5 | 0
| 1000075 | Полагане на кабел в тръба Ø140*4.1mm по конструкция | Доставка и закрепване на тръбата, изтегляне на кабела, крешежи от изпълнителя | м | * |  | 0 | #VALUE!
| 1000076 | Полагане на кабел в изкоп до 4х50 mm2 включително | пробутване на барабан, развиване на кабела, полагане, отрязване и запушване | м | 3018.5 |  | 3018.5 | 0
| 1000077 | Полагане на кабел в изкоп до 4х95 mm2 включително | пробутване на барабан, развиване на кабела, полагане, отрязване и запушване | м | 1203 |  | 1203 | 0
| 1000078 | Полагане на кабел в изкоп над 4х120 mm2 включително | пробутване на барабан, развиване на кабела, полагане, отрязване и запушване | м | 8974.9 |  | 8974.9 | 0
| 1000079 | Полагане на кабел СрН в изкоп до 95 mm2 включително-едно жило | пробутване на барабан, развиване на кабела, полагане, отрязване и запушване, превръзки на 3-те фази с лента РVС.през 3м. | м | 735 |  | 735 | 0
| 1000080 | Полагане на кабел СрН в изкоп над 120 mm2 включително-едно жило | пробутване на барабан, развиване на кабела, полагане, отрязване и запушване, превръзки на 3-те фази с лента РVС.през 3м. | м | 1286 |  | 1286 | 0
| 1000081 | Изтегляне кабел в тръба до 4х50 mm2 включително | пробутване на барабан, развиване на кабела, изтегляне, отрязване и запушване (заплаща се само дължината на тръбата/тръбите през които преминава кабела) | м | 886.375 |  | 2532.5 | -1646.125
| 1000082 | Изтегляне кабел в тръба до 4х95 mm2 включително | пробутване на барабан, развиване на кабела, изтегляне, отрязване и запушване (заплаща се само дължината на тръбата/тръбите през които преминава тръбата) | м | 411.95 |  | 1177 | -765.05
| 1000083 | Изтегляне кабел в тръби над 4х120 mm2 ключително | пробутване на барабан, развиване на кабела, изтегляне, отрязване и запушване (заплаща се само дължината на тръбата/тръбите през които преминава кабела) | м | 5537.175 |  | 15820.5 | -10283.325
| 1000084 | Изтегляне на кабел СрН в тръби до 95 mm2 включително-едно жило | пробутване на барабан, развиване на кабела, изтегляне, отрязване и запушване (заплаща се само дължината на тръбата/тръбите през които преминава кабела) | м | 257.95 |  | 737 | -479.05
| 1000085 | Изтегляне на кабел СрН в тръби над 120 mm2 включително-едно жило | пробутване на барабан, развиване на кабела, изтегляне, отрязване и запушване (заплаща се само дължината на тръбата/тръбите през които преминава тръбата) | м | 1483.3 |  | 4238 | -2754.7
|  | Коефициент за изтегляне на кабел в тръбна мрежа | начислява се за всяка от позициите за изтегляне кабел в тръби (позиция 1000081 до 1000085 вкл.) | % |  |  | #N/A | #N/A
| 1000086 | Изваждане на кабел НН от изкоп/канална мрежа | изваждане от предварително изкопан изкоп/ канална мрежа | м | 3444.9 |  | 3444.9 | 0
| 1000087 | Изваждане на кабел СрН от изкоп/канална мрежа - за едно жило | изваждане от предварително изкопан изкоп/ канална мрежа | м | * |  | 0 | #VALUE!
| 1000089 | Доставка и монтаж на табела | полимерна, релефна, устойчива на атм.влияния, с направа надпис и монтаж на същата | бр. | 1312 |  | 656 | 656
| 1000090 | Направа на кабелна глава НН до 4х70+35 mm2 (4х70 mm2) включително (за 4-те жила) | направа на разделка, кербоване на обувки, монтаж на термосвиваема ръкавица, закрепване към съоръжението(ръкавицата е доставка от възложителя) | бр. | 86 |  | 86 | 0
| 1000091 | Направа на кабелна глава НН над 4х95+50 mm2 (4х95 mm2) включително (за 4-те жила) | направа на разделка, кербоване на обувки, монтаж на термосвиваема ръкавица, закрепване към съоръжението(ръкавицата е доставка от възложителя) | бр. | 644 |  | 644 | 0
| 1000092 | Направа на кабелна глава СрН, комплект за три жила | направа на разделка, кербоване на обувки, монтаж на кабелна глава, монтаж на маншет, заземяване, ел. подвързване към съоръжението | бр. | 16 |  | 16 | 0
| 1000094 | Направа на кабелни муфи до 3х70+35 mm2 (4х70 mm2) включително (за 4-те жила) | направа на разделка, кербоване на втулки и монтаж на муфа | бр. | 126 |  | 126 | 0
| 1000095 | Направа на кабелни муфи над 3х95+50 mm2 (4х95 mm2) включително (за 4-те жила) | направа на разделка, кербоване на втулки и монтаж на муфа | бр. | 66 |  | 66 | 0
| 1000096 | Направа на муфа СрН- за едно жило | направа на разделка, кербоване на съединител, монтаж на муфа | бр. | 23 |  | 23 | 0
| 1000097 | Направа на преходна муфа СрН (за три жила) | направа на разделка, кербоване на съединител, монтаж на муфа | бр. | 5 |  | 5 | 0
| 1000100 | Подвързване на кабел НН до 4х95+35 mm2 (4х95 mm2) включително (за 4-те жила) към съществуващо табло / съоръжение | направа на разделка, бандажиране, присъединяване към тоководещи части(ел.подвързване) и закрепване (механично) към съоръжението (когато не се използват кабелни обувки и термосвиваем ръкав) | бр. | 1527 |  | 2545 | -1018
|  | Подвързване на кабел НН над 4х120+50 mm2 (4х120 mm2) включително (за 4-те жила) към съществуващо табло / съоръжение | направа на разделка, бандажиране, присъединяване към тоководещи части(ел.подвързване) и закрепване (механично) към съоръжението (когато не се използват кабелни обувки и термосвиваем ръкав) | бр. | 611 |  | #N/A | #N/A
| 1000101 | Сфазиране на кабелна линия НН (за 3-те жила) | Определяне реда на фазите, подвързването се заплаща по друга позиция | бр. | 234 |  | 234 | 0
| 1000102 | Сфазиране на кабелна линия СрН (за 3-те жила) | Определяне реда на фазите, подвързването се заплаща по друга позиция | бр. | 12 |  | 12 | 0
| 1000103 | Направа на фундамент (от инертни материали) | направа на изкоп, полагане на бетона, зидане с тухли или бетон блокчета+ арматура (измерва се целият фундамент) | м3 | 1 |  | 1 | 0
| 1000104 | Монтаж на ШКАФ КАБЕЛЕН ПВЦ | Изкоп с размер: дълб.– 650mm, дължина – 460mm/ 800mm, шир.– 320mm, доставка и полагане на пясък – 0,04m³/0,08m³(засипан до „ + 50mm“ кота изравнен терен)и механичен монтаж на касета. Нивелиране на цялата конструкция. Зариване и трамбоване. Направа на траен надпис на касетата. Присъединяване към заземител. Пясъка и крепежните елементи се доставят от Изпълнителя. | бр. | 130 |  | 130 | 0
| 1000105 | Демонтаж на ШКАФ КАБЕЛЕН ПВЦ | Разкачане на кабели и механичен демонтаж на касета вкл.фундамент | бр. | 23 |  | 23 | 0
| 1000106 | Монтаж РК | Механичен монтаж на кутия и присъединяване към заз.уредба | бр. | 48 |  | 48 | 0
| 1000107 | Демонтаж на РК | разкачане на кабели и механичен демонтаж на кутия | бр. | 1 |  | 1 | 0
| 1000108 | Монтаж на отклонителна кутия, КК3, БДЖ К 100 на стълб | направа стойка, монтаж на кутия и присъединяване на кабелите, укрепване със скоби | бр. | 1 |  | 0 | 1
| 1000110 | Монтаж табло до 5 електромера включително-на стена/фундамент | прикрепване на таблото, включително крепежните елементи при геометричен център на таблото 1.7 м. | бр. | 65 |  | 65 | 0
| 1000111 | Монтаж табло до 5 електромера включително-на стълб | прикрепване на таблото, включително крепежните елементи(крепеж - 2бр., доставка на Възложителя) при геометричен център на таблото 1.7 м. | бр. | 200 |  | 200 | 0
|  | Монтаж табло до 5 електромера включително на височина | прикрепване на таблото, включително крепежните елементи при геометричен център на таблото над 1.7 м, вкл. използваната техника и подсъединяване на всички изходящи проводници | бр. | * |  | #N/A | #VALUE!
| 1000112 | Монтаж табло до 15 електромера включително | вкопаване на основа до "- 100mm" кота изравнен терен, засипване с пясък, до кота изравнен терен "+ 50 mm", прикрепване на таблото, (крепежните елементи - дюбели са в комплектовката на таблото). | бр. | 101 |  | 101 | 0
| 1000113 | Монтаж табло над 15 електромера | вкопаване на основа до "- 100mm" кота изравнен терен, засипване с пясък, до кота изравнен терен "+ 50 mm", прикрепване на таблото, (крепежните елементи - дюбели са в комплектовката на таблото). | бр. | 69 |  | 69 | 0
|  | Монтаж табло над 5 електромера на височина | прикрепване на таблото, включително крепежните елементи при геометричен център на таблото над 1.7 м, вкл. използваната техника и подсъединяване на всички изходящи проводници | бр. | * |  | #N/A | #VALUE!
| 1000114 | Демонтаж на електромерно табло | откачване на проводници и сваляне на табло | бр. | 123 |  | 123 | 0
|  | Демонтаж на табло на височина | откачване на проводници и сваляне на табло, при геометричен център на таблото над 1.7 м, вкл. използваната техника | бр. | * |  | #N/A | #VALUE!
| 1000117 | Демонтаж електромер еднофазен | демонтаж на закрепването и демонтаж на опроводяването | бр. | 572 |  | 572 | 0
| 1000118 | Монтаж електромер еднофазен | монтаж на електромера и подвързване на всички проводници | бр. | 594 |  | 594 | 0
| 1000119 | Демонтаж директен електромер трифазен | демонтаж на закрепването и демонтаж на опроводяването | бр. | 15 |  | 15 | 0
| 1000120 | Монтаж директен електромер трифазен | монтаж на електромера(директен или индиректен) и подвързване на всички проводници | бр. | 15 |  | 15 | 0
| 1000121 | Монтаж на тарифен превключвател с предпазител | поставяне върху DIN шина и подвързване | бр. | 28 |  | 28 | 0
| 1000122 | Монтаж на монофазен автоматичен предпазител НН/МАП/ТП до 80А | монтаж и подвързване от двете страни/МАП/товаров прекъсвач | бр. | 1362 |  | 1702 | -340
|  | Монтаж на трифазен автоматичен предпазител НН/МАП/ТП до 80А | монтаж и подвързване от двете страни/МАП/товаров прекъсвач | бр. | 272 |  | #N/A | #N/A
| 1000123 | Монтаж на автоматичен прекъсвач НН/АП до 630А вкл. | монтаж и подвързване от двете страни/АП | бр. | 70 |  | 98 | -28
|  | Монтаж на автоматичен прекъсвач НН/АП над 630А | монтаж и подвързване от двете страни/АП |  | 29 |  | #N/A | #N/A
| 1000124 | Монтаж на мощностен разединител СрН | Закрепване с болтове, монтаж на тръби към РЛЗ-два броя, центроване на земен и линеен нож и мех.блокировка между тях, заземяване, монтаж и подвързване на изкл'чвателна бобина при наличие на | бр. | 7 |  | 7 | 0
| 1000125 | Демонтаж на автоматичен предпазител НН/МАП/ТП | Разкачане на проводниците и изолиране и демонт. предпазител | бр. | 822 |  | 822 | 0
| 1000126 | Демонтаж на автоматичен прекъсвач НН/АП | Разкачане на проводниците и изолиране и демонт. прекъсвач | бр. | 78 |  | 78 | 0
| 1000127 | Демонтаж на мощностен разединител СрН | демонтаж на разединителя, смъкване на разеденителя от килията (демонтаж болтови връзки към съб.шини и кабели СрН, демонтаж тръби към РЛЗ, демонтаж заземление) | бр. | 4 |  | 4 | 0
| 1000128 | Направа фундамент за БКТП 1х1000kVA | изкоп с размери до 12 м³, кофраж, бетон, арматура, тръби за кабели(удължени със 100mm към вътрешната част на фундамента), капаци на тръбите, хидроизолация на фундамента, (при високи подпочвени води - трошен чакъл фракция 40mm - 1,5m3, пясък -0,4m3). | бр. | 3 |  | 3 | 0
| 1000129 | Направа фундамент за БКТП 2х1000kVA | изкоп с размери до 18 м³, кофраж, бетон, арматура, тръби за кабели(удължени със 100mm към вътрешната част на фундамента), капаци на тръбите, хидроизолация на фундамента, (при високи подпочвени води - трошен чакъл фракция 40mm - 3m3, пясък -0,75m3). | бр. | 1 |  | #N/A | #N/A
| 1000130 | Монтаж на БКТП 1х1000kVA | нивелиране, заваряване, подмазаване на фуги и свързване към заземителен контур(вкл. механизация и товаро-разтоварните работи) | бр. | 6 |  | 6 | 0
| 1000131 | Монтаж на БКТП 2х1000kVA | нивелиране, заваряване и подмазаване на фуги, свързване към заземителен контур с направа хидроизол.връзка м/ду двете(вкл. механизация и товаро-разтоварните работи) | бр. | 1 |  | #N/A | #N/A
| 1000132 | Монтаж на трафомашина до 400KVA включително за БКТП/ТП/МТП | монтаж на машината, застопоряване, заземяване, подвързване кабели НН и СрН(вкл.механизация) | бр. | 3 |  | 2 | 1
| 1000133 | Демонтаж на трафомашина до 400KVA включително за БКТП/ТП/МТП | разкачане на кабели НН и СрН, демонтаж на машината от БКТП/ТП и натоварване(вкл. механизация и товаро-разтоварните работи) | бр. | 3 |  | 3 | 0
| 1000134 | Демонтаж и монтаж на трафомашина до 400KVA включително за БКТП/ТП/МТП | демонтаж и монтаж на машината, разкачане и подвързване на кабели НН и СрН, застопоряване, заземяване (вкл. товаро-разтоварните работи) | бр. | 1 |  | 0 | 1
| 1000135 | Монтаж на трафомашина над 630KVA включително за БКТП/ТП/МТП | монтаж на машината, застопоряване, заземяване, подвързване кабели НН и СрН(вкл. механизация и товаро-разтоварните работи) | бр. | 2 |  | 2 | 0
| 1000136 | Демонтаж на трафомашина над 630KVA включително за БКТП/ТП | разкачане на кабели НН и СрН, демонтаж на машината от БКТП/ТП и натоварване(вкл. механизация и товаро-разтоварните работи) | бр. | * |  | #N/A | #VALUE!
| 1000137 | Демонтаж и монтаж на трафомашина над 630KVA включително за БКТП/ТП | демонтаж и монтаж на машината, разкачане и подвързване на кабели НН и СрН, застопоряване, заземяване (вкл. механизация и товаро-разтоварните работи) | бр. | 1 |  | 1 | 0
| 1000141 | Монтаж на табло ГТ/ГРТ | прикрепване на таблото включително крепежните елементи, ошиновка, подвързване към заземителен контур и надписни табели | бр. | 11 |  | 11 | 0
| 1000142 | Монтаж на табло РТ | прикрепване на таблото включително крепежните елементи, ошиновка, подвързване към заземителен контур и надписни табели | бр. | 35 |  | 35 | 0
| 1000143 | Демонтаж на табло ГТ/ГРТ | разкачане на кабели и изолиране и механичен демонтаж на таблото | бр. | 10 |  | 10 | 0
| 1000144 | Демонтаж на табло РТ | разкачане на кабели и изолиране и механичен демонтаж на таблото | бр. | 11 |  | 11 | 0
| 1000145 | Монтаж на модул от КРУ | Прикрепване, включително материали и консумативи, ошиновка и подвързване на кабелите подкачване на КРУ към шинна система, надписни табели (в един корпус) | бр. | 1 |  | 1 | 0
| 1000146 | Монтаж на разеденител | Закрепване на РМЗК с болтове, ел. подвързване от двете страни, доставка и монтаж на тръби +боядисване към РЛЗ-два броя, центроване на земен и линеен нож и мех.блокировка между тях | бр. | 59 |  | 59 | 0
| 1000147 | Монтаж на прекъсвач СрН в трафопост | Монтаж на прекъсвача, ел. подвързване от двете страни, полагане контролни кабели и подсъединяването им (не се вкл. направата на мет. конструкция) | бр. | 20 |  | 20 | 0
| 1000148 | Демонтаж на разеденител | Развиване на гайки, смъкване на разеденителя от килията, демонтаж болтови връзки към съб.шини и кабели СрН, демонтаж тръби към РЛЗ, отсъединяване от заземление | бр. | 63 |  | 63 | 0
| 1000149 | Демонтаж на прекъсвач в трафопост | Демонтаж ошиновка, контролни кабели, заземление и кабели СрН | бр. | 23 |  | 23 | 0
| 1000150 | Демонтаж на шинна система | Откачане от съоръжение, от шинодържатели/изолатори и демонтаж на шината | м | 766.5 |  | 766.5 | 0
| 1000151 | Монтаж на кабелна връзка от трафомашина до ГРТ | Изтегляне, прикрепване и подвързване към съоръженията (за едно жило) | м | 267.8 |  | 267.8 | 0
| 1000152 | Монтаж на тоководеща шина до 40/5 | монтаж на шината, оцветяване(доставката на шина и шинодържатели с/у фактура) | м | 121.65 |  | 121.65 | 0
| 1000153 | Монтаж на тоководеща шина до 100/10 | монтаж на шината, оцветяване(доставката на шина и шинодържатели с/у фактура) | м | 772.88 |  | 772.88 | 0
| 1000154 | Присъединяване на неутрален проводник към заземителна планка на стълб | Свързване на неутралния проводник към заземителната планка, посредством отклонителна клема, проводник, кабелна обувка и болтово съединение доставка на Изпълнителя. | бр. | 3.481 |  | 3.481 | 0
| 1000156 | Изправяне на СБС НН до 250/9,5 вкл. в равнинен терен | пикетаж, направа на изкоп, изправяне, зариване, тръмбоване, номериране, бетон, депониране на земна маса | бр. | 295 |  | 385 | -90
| 1000157 | Изправяне на СБС НН над 250/9,5 в равнинен терен | пикетаж, направа на изкоп, изправяне, зариване, тръмбоване, номериране, бетон и депониране на земна маса | бр. | 126 |  | 36 | 90
| 1000158 | Изправяне на СБС НЦГ - 951 в равнинен терен | пикетаж, кариране, изкоп, сглобяване/вкл. конзоли/, потапяне и нивелиране на основа, изправяне, полагане на бетон и направа на пирамида, обратна засипка и разхвърляне на пръст, номериране, монтаж табела ОЖ | бр. | 13 |  | 13 | 0
| 1000160 | Изправяне на СБС НЦГ - 952 в равнинен терен | пикетаж, кариране, изкоп, сглобяване/вкл. конзоли/, потапяне и нивелиране на основа, изправяне, полагане на бетон и направа на пирамида, обратна засипка и разхвърляне на пръст, номериране, монтаж табела ОЖ | бр. | 1 |  | 1 | 0
|  | Коефициент за монтаж на СБС в планински терен | начислява се за всяка от позициите заИзправяне на СБС | % |  |  | #N/A | #N/A
| 1000162 | Изправяне на СРС НМГ - 951 в ранинен терен | пикетаж, кариране, изкоп, сглобяване/вкл. конзоли/, потапяне и нивелиране на основа, изправяне, полагане на бетон и направа на пирамида, обратна засипка и разхвърляне на пръст, номериране, монтаж табела ОЖ | бр. | 1 |  | 0 | 1
| 1000164 | Изправяне на СРС ЪМ 200- 951 в равнинен терен | пикетаж, кариране, изкоп, сглобяване/вкл. конзоли/, потапяне и нивелиране на основа, изправяне, полагане на бетон и направа на пирамида, обратна засипка и разхвърляне на пръст, номериране, монтаж табела ОЖ | бр. | 2 |  | 2 | 0
| 1000166 | Изправяне на СРС ЪМ 600- 951 в равнинен терен | пикетаж, кариране, изкоп, сглобяване/вкл. конзоли/, потапяне и нивелиране на основа, изправяне, полагане на бетон и направа на пирамида, обратна засипка и разхвърляне на пръст, номериране, монтаж табела ОЖ | бр. | 1 |  | #N/A | #N/A
| 1000168 | Изправяне на СРС ЪМ 900- 951 в равнинен терен | пикетаж, кариране, изкоп, сглобяване/вкл. конзоли/, потапяне и нивелиране на основа, изправяне, полагане на бетон и направа на пирамида, обратна засипка и разхвърляне на пръст, номериране, монтаж табела ОЖ | бр. | 1 |  | 1 | 0
| 1000170 | Изправяне на СРС НМГ - 952 в ранинен терен | пикетаж, кариране, изкоп, сглобяване/вкл. конзоли/, потапяне и нивелиране на основа, изправяне, полагане на бетон и направа на пирамида, обратна засипка и разхвърляне на пръст, номериране, монтаж табела ОЖ | бр. | 1 |  | #N/A | #N/A
| 1000172 | Изправяне на СРС ЪМ 200- 952 в равнинен терен | пикетаж, кариране, изкоп, сглобяване/вкл. конзоли/, потапяне и нивелиране на основа, изправяне, полагане на бетон и направа на пирамида, обратна засипка и разхвърляне на пръст, номериране, монтаж табела ОЖ | бр. | 1 |  | #N/A | #N/A
| 1000174 | Изправяне на СРС ЪМ 600- 952 в равнинен терен | пикетаж, кариране, изкоп, сглобяване/вкл. конзоли/, потапяне и нивелиране на основа, изправяне, полагане на бетон и направа на пирамида, обратна засипка и разхвърляне на пръст, номериране, монтаж табела ОЖ | бр. | 1 |  | 0 | 1
| 1000176 | Изправяне на СРС ЪМ 900- 952 в равнинен терен | пикетаж, кариране, изкоп, сглобяване/вкл. конзоли/, потапяне и нивелиране на основа, изправяне, полагане на бетон и направа на пирамида, обратна засипка и разхвърляне на пръст, номериране, монтаж табела ОЖ | бр. | 1 |  | #N/A | #N/A
| 1000178 | Оборудване и изправяне на СРС за МТП | пикетаж, кариране, изкоп, сглобяване/вкл. конзоли и площадка/, потапяне и нивелиране на основа, изправяне, полагане на бетон и направа на пирамида, обратна засипка и разхвърляне на пръст, номериране, монтаж табела ОЖ | бр. | 1 |  | 0 | 1
|  | Коефициент за монтаж на СРС в планински терен | начислява се за всяка от позициите за Изправяне на СРС | % |  |  | #N/A | #N/A
| 1000179 | Доставка и монтаж на пилон 6.5м Ǿ80 mm | пикетаж, изкоп на дупка, изправяне, отвесиране, направа и полагане на бетон, номериране вкл.матертиалите, двукратно боядисване | бр. | 17 |  | 17 | 0
|  | Монтаж на СТС - 8м Ǿ102 mm | пикетаж, изкоп на дупка, изправяне, отвесиране, направа и полагане на бетон, номериране вкл.материалите, СТС доставка на Възложителя | бр. | 5 |  | #N/A | #N/A
| 1000180 | Монтаж на СТС- 9,5 m | пикетаж, изкоп на дупка, изправяне, отвесиране, направа и полагане на бетон, номериране вкл.материалите, СТС доставка на Възложителя | бр. | 12 |  | 12 | 0
| 1000181 | Укрепване/отвесиране на съществуващи стълбове НН | разкопаване, отвесиране, трамбоване, заливане с бетон(вкл.механизация) | бр. | 10 |  | 10 | 0
| 1000182 | Укрепване/отвесиране на съществуващи стълбове СрН | разкопаване, отвесиране, трамбоване, заливане с бетон(вкл.механизация) | бр. | 90 |  | 90 | 0
| 1000183 | Демонтаж на стълб НН | разкопаване, разбиване на бетон, сваляне с кран, демонтаж превръзки и проводник, натоварване на автомобил(вкл.механизация) | бр. | 206 |  | 206 | 0
| 1000184 | Демонтаж на СБС СрН | Разравяне, разбиване на бетон, сваляне стълба на земята демонтаж превръзки и проводник, лодка, изолатори, натоварване на автомобил(вкл.механизация) | бр. | 17 |  | 17 | 0
| 1000185 | Демонтаж на СРС НМГ | Разравяне, разбиване на бетон, сваляне стълба на земята, демонтаж пистолет, лодка, изолатори, натоварване на автомобил(вкл.механизация) | бр. | 1 |  | 0 | 1
| 1000186 | Демонтаж на СРС ЪМ | Разравяне, разбиване на бетон, сваляне стълба на земята, демонтаж пистолет, лодка, изолатори, натоварване на автомобил(вкл.механизация) | бр. | 3 |  | 3 | 0
| 1000189 | Монтаж на кука с изолатор НН | почистване изолатор, втулка, навиване на изолатора на куката, пробиване на отвор на стълба (или избиване на клина) монтиране на куката с изолатора | бр. | 11 |  | 11 | 0
| 1000191 | Подмяна на конзоли СрН за една тройка | демонтаж на стара конзола, монтаж на нова | бр. | 211 |  | 40 | 171
| 1000192 | Подмяна на конзоли СрН за две тройки | демонтаж на стара конзола, монтаж на нова | бр. | 8 |  | 8 | 0
| 1000197 | Монтаж на изолатор - носещ | монтаж на изолатора към конзолата, направа на превръзка | бр. | 473 |  | 473 | 0
| 1000198 | Монтаж на изолатор - висящ | монтаж на изолатора и прилежащата арматура | бр. | 122 |  | 32 | 90
| 1000199 | Монтаж на изолатор - опъвателен | монтаж на изолатора и прилежащата арматура | бр. | 297 |  | 297 | 0
| 1000202 | Монтаж на изолатор ИППО или друг подпорен | почистване на изолатора, монтаж на изолатора | бр. | 25 |  | 25 | 0
| 1000203 | Демонтаж на изолатор - носещ | демонтаж превръзка, проводник, развиване гайка/срязване/ | бр. | 455 |  | 455 | 0
| 1000204 | Демонтаж на изолатор - висящ | демонтаж от проводника и от конзолата и демонтаж от прилежащата арматура | бр. | 390 |  | 6 | 384
| 1000205 | Демонтаж на изолатор - опъвателен | демонтаж от проводника и от конзолата и демонтаж от прилежащата арматура | бр. | 9 |  | 9 | 0
| 1000208 | Демонтаж на изолатор ИППО или друг подпорен | демонтаж от съоръжение | бр. | 51 |  | 51 | 0
| 1000209 | Демонтаж на изолатор с кука за НН, заедно с превръзките | Демонтаж на куката с изолатора от стълба | бр. | 79 |  | 79 | 0
| 1000210 | Монтаж на кука-тип свинска опашка | монтаж към СБС, навиване гайка и шайба | бр. | 92 |  | 92 | 0
| 1000211 | Направа превръзки с проводник за ВЕЛ | доставка и монтаж на превръзка | бр. | 497 |  | 497 | 0
| 1000212 | Направа превръзки със спирала за ВЕЛ | монтаж на превръзка | бр. | 6 |  | 6 | 0
| 1000213 | Монтаж на термосвиваеми тапи на изолиран проводник | Затапване края на изол.проводник, против влага | бр. | 161 |  | 161 | 0
| 1000214 | Монтаж клема носеща за СН | монтаж към изолатор, вкарване на проводник и затягане болтове | бр. | 51 |  | 51 | 0
| 1000215 | Демонтаж клема носеща за СН | демонтаж от проводник и демонтаж от изолатор | бр. | 61 |  | 61 | 0
| 1000216 | Монтаж клема опъвателна за СН | монтаж към изолатор, монтаж проводник, затягане | бр. | 24 |  | 24 | 0
| 1000217 | Демонтаж клема опъвателна за СН | разхлабване, демонтаж на прводник, демонтаж болтове | бр. | 48 |  | 48 | 0
| 1000218 | Монтаж на клема носеща с конзола за УИП | На СБС, се монтира шпилка, конзола, лодка, захваща се носещия нулев проводник и се пристяга с РVС лента | бр. | 104 |  | 104 | 0
| 1000219 | Монтаж на клема опъвателна с конзола за УИП | На СБС се монтира болт с ухо, опъвателна клема, с която се захваща носещия нулев проводник и се пристяга с РVС лента | бр. | 491 |  | 491 | 0
| 1000220 | Монтаж на клема отклонителна/разклонителна към мрежа | Клема теобразна, свързваща основния клон към други отклонения/усукан-усукан, усукан-неизолиран проводник за различни сечения/ и пристягане с РVС лента | бр. | 958 |  | 958 | 0
| 1000221 | Монтаж на опъвач заедно с кука на стена/стълб | В/ху болт свинска опашка се монтира опъвателна клема, в който се монтират 2х16 до 4х25 усукан проводник, другият край е хванат с анкерен болт с ухо към абоната. | бр. | 364 |  | 364 | 0
| 1000222 | Монтаж на маншон изолиран | Направа кербова връзка м/у УИП и кабел или проводник | бр. | 327 |  | 327 | 0
| 1000225 | Монтаж на вентилни МО отводи СрН | изработка и монтаж на конзола, монтаж и подвързване на отводителя, присъединяване към заземителна инсталация, и боядисване на конструкциите-двукратно(за една фаза) | бр. | 78 |  | 78 | 0
| 1000226 | Монтаж на кука | Прогонване на отвори, монтаж на куката и гайките, боядисване | бр. | 6 |  | 6 | 0
| 1000227 | Демонтаж на кука | развиване или рязане | бр. | * |  | 0 | #VALUE!
| 1000230 | Монтаж на единичен проводник до М-16 mm2 вкл. | развиване, изтегляне на проводника, регулиране, кербоване, крайни връзки, превръзки, направа на крайни връзки, превръзки, мостови съединения или клеми | м | 330 |  | 330 | 0
| 1000232 | Монтаж на единичен проводник АС-25 mm2 | развиване, изтегляне на проводника, регулиране, кербоване, крайни връзки, превръзки, направа на крайни връзки, превръзки, мостови съединения или клеми | м | 13 |  | 13 | 0
| 1000233 | Монтаж на единичен проводник АС-35 mm2 | развиване, изтегляне на проводника, регулиране, кербоване, крайни връзки, превръзки, направа на крайни връзки, превръзки, мостови съединения или клеми | м | 150 |  | 150 | 0
| 1000234 | Монтаж на единичен проводник АС-50 mm2 | развиване, изтегляне на проводника, регулиране, кербоване, крайни връзки, превръзки, направа на крайни връзки, превръзки, мостови съединения или клеми | м | 583 |  | 43 | 540
| 1000235 | Монтаж на единичен проводник АС-70 mm2 | развиване, изтегляне на проводника, регулиране, кербоване, крайни връзки, превръзки, направа на крайни връзки, превръзки, мостови съединения или клеми | м | 1620 |  | #N/A | #N/A
| 1000236 | Монтаж на единичен проводник АС-95 mm2 | развиване, изтегляне на проводника, регулиране, кербоване, крайни връзки, превръзки, направа на крайни връзки, превръзки, мостови съединения или клеми | м | * |  | 0 | #VALUE!
| 1000237 | Теглене на усукан проводник 2х16 | монтаж и регулиране на проводника | м | 4111 |  | 4111 | 0
| 1000238 | Теглене на усукан проводник 4х16 и 4х25 | монтаж и регулиране на проводника | м | 1621.5 |  | 1621.5 | 0
| 1000239 | Теглене на усукан проводник до 3х35+54, 6 | монтаж и регулиране на проводника | м | 618 |  | 618 | 0
| 1000240 | Теглене на усукан проводник до 3х70+54, 6 | монтаж и регулиране на проводника | м | 1670.5 |  | 1670.5 | 0
| 1000241 | Теглене на усукан проводник до 3х150+54, 6 | монтаж и регулиране на проводника | м | 6386 |  | 6386 | 0
|  | Коефициент за монтаж на проводник в планински терен | начислява се за всяка от позициите за Монтаж на единичен проводник | % |  |  | #N/A | #N/A
| 1000248 | Демонтаж на единичен проводник до 25mm2 вкл. | разкачане на превръзки, сваляне на земята, навиване | м | 1064 |  | 2128 | -1064
|  | Демонтаж на единичен проводник АС 35mm² | разкачане на превръзки, сваляне на земята, навиване | м | 532 |  | #N/A | #N/A
|  | Демонтаж на усукан проводник до 25mm2 вкл. | разкачане вкл. арматурата, сваляне на земята, навиване | м | 319.2 |  | #N/A | #N/A
|  | Демонтаж на усукан проводник над 35mm2 вкл. | разкачане вкл. арматурата, сваляне на земята, навиване | м | 212.8 |  | #N/A | #N/A
| 1000249 | Демонтаж единичен проводник АС 95mm² | откачане от лодки и пистолети, разкачане на превръзки, сваляне на земята, навиване | м | 240 |  | 0.08 | 239.92
| 1000250 | Демонтаж единичен проводник АС 70mm² | откачане от лодки и пистолети, разкачане на превръзки, сваляне на земята, навиване на барабан | м | 420 |  | 0.14 | 419.86
| 1000251 | Демонтаж единичен проводник АС 50mm² | откачане от лодки и пистолети, разкачане на превръзки, сваляне на земята, навиване на барабан | м | 2280 |  | 0.76 | 2279.24
| 1000252 | Регулиране на трипроводна линия | Регулиране на проводника чрез разкачане и последващо възстановяване на превръзки, опъвателни и носещи клеми (по поръчение на Възложителя)/най - малко за едно опъвателно поле(не се заплаща при подмяна само на изолатори и проводник) | км | 0.36 |  | 0.36 | 0
| 1000254 | Направа на бандаж | направа на превръзка, направа на бигли и бандажиране | бр. | 135 |  | 135 | 0
| 1000255 | Монтаж на мостове | зачистване на проводника и кербоване на керб или съединител | бр. | 63 |  | 63 | 0
| 1000256 | Демонтаж на мостове | изрязване на мостовото съединение | бр. | 57 |  | 57 | 0
| 1000258 | Монтаж на осветително тяло | монтиране, изтегляне на проводници и монтаж на клеми | бр. | 72 |  | 72 | 0
| 1000259 | Демонтаж на осветително тяло | разкачене на клемите, освобождаване на проводника и демонтиране на тялото | бр. | 72 |  | 72 | 0
| 1000260 | Монтаж на рогатки на стълб | Закрепване на рогатката под проводниците | бр. | 26 |  | 26 | 0
| 1000261 | Демонтаж на рогатки | разкачане на проводниците и демонтаж | бр. | 25 |  | 25 | 0
| 1000262 | Монтаж на разеденител /РОС, РОМ, РОМЗК/ | изработка и монтаж на стойка (включително материалите), монтаж на РОМ/РОС/РОМЗК, монтаж и центровка на РЛЗ(вкл.доставка на тръби), боядисване и присъединяване към заземителна уредба | бр. | 17 |  | 17 | 0
| 1000263 | Демонтаж на разеденител /РОС, РОМ, РОМЗК/ | цялостен демонтаж на съоръжението | бр. | 8 |  | 8 | 0
| 1000264 | Монтаж на стойка за предпазители СрН | Монтаж и закрепяне на стойката, заземяване, поставяне на предпазителя в/у стойката, крепежи | бр. | 24 |  | 24 | 0
| 1000265 | Монтаж на стойка за предпазители НН | монтаж на стойката и поставяне на предпазителя в/у стойката, крепежи | бр. | 3 |  | 0 | 3
| 1000266 | Демонтаж на стойки за ВП СрН | Развиване на гайки или рязане, сваляне от конструкция | бр. | 15 |  | 15 | 0
| 1000267 | Домонтаж на стойки Н.Н.тип ОВП | Сваляне на предпазители, развиване на гайките и сваляне от конструкция | бр. | 84 |  | 84 | 0
| 1000268 | Монтаж на трифазни спусъчни отклонения СрН - комплект | Монтаж клеми, монтаж подпорни изолатори, изтегляне проводник и привързването му | бр. | 9 |  | 9 | 0
| 1000269 | Направа заземление с един кол | Набиване на кола и подвързване + материалите /болт, гайка и шайби/включително ако се налага подсъединяване на заземление на стълб) | бр. | 669 |  | 669 | 0
| 1000270 | Направа заземление с два кола | Набиване на коловете, ошиноване и подвързване+ материалите /болт, гайка и шайби/ | бр. | 79 |  | 79 | 0
| 1000271 | Измерване на заземление на точка | измерване съпротивление на заземителя (независимо от броя на коловете включени в него), включително издаване на протокол | бр. | 628 |  | 628 | 0
| 1000272 | Изпитване на изолацията на кабел НН-за четири жила | включително издаване на протокол от лицензирана ел. лаборатория | бр. | 551 |  | 551 | 0
| 1000273 | Изпитване на кабел СрН и издаване на протокол | Изпитание с повишено напрежение на изолацията и Проверка за целостта на външната обвивка на кабел СрН и издаване на протокол за трифазна система от лицензирана лаборатория и издаване на протокол. | бр. | 19 |  | 19 | 0
| 1000274 | Изпитване на силов трансформатор | включително издаване на протокол от лицензирана ел. лаборатория | бр. | 8 |  | 8 | 0
| 1000275 | Изпитване на шинна система | включително издаване на протокол от лицензирана ел. лаборатория | бр. | 3 |  | 3 | 0
| 1000276 | Изпитване и наладка на модул от КРУ | включително издаване на протокол от лицензирана ел. лаборатория | бр. | 9 |  | 9 | 0
| 1000277 | Изпитване и наладка на релейни защити | включително издаване на протокол от лицензирана ел. лаборатория | бр. | 19 |  | 19 | 0
| 1000280 | Натоварване и извозване на строителни отпадъци | цената включва натоварване, почистване на площадката, извозване до депо, заплащане на такса смет. | м3 | 2380.85 |  | 2380.85 | 0
| 1000281 | Транспорт на материали от склад на Възложителя | Процент от стойността на извозените материали | % | 2938578.6 |  | 437 | 2938141.6
| 1000282 | Транспортиране на СБС от склад на Възложителя | Транспорт от склада на Възложителя до обекта с натоварване и разтоварване от Изпълнителя | км | 771 |  | 771 | 0
| 1000283 | Транспортиране на СБС от Производителя | Транспорт от обекта до производителя и обратно с натоварване от производителя и разтоварване от Изпълнителя, при разтоварване на различни депа се отчитат изминатите километри | км | 9761 |  | 9761 | 0
| 1000284 | Транспорт на стари материали до склад на Възложителя, изкупвателен пункт или депо | сортиране по видове на демонтираните материали, натоварване, разтоварване и контрол при измерване на количествата, приемане на отчетния документ и предаване на отговорното техническо лице | т/км | 780.674 |  | 603.814 | 176.86
| 1000285 | Направа на отвор в тухли до Ø160 | Пробиване, подмазване/уплътняване/ | бр. | 9 |  | 9 | 0
| 1000286 | Направа на отвор в бетон до Ø160 | Пробиване, полагане на кабела, подмазване/уплътняване/ | бр. | 180 |  | 180 | 0
| 1000287 | Направа улей в бетон до 100/200 mm |  | м | 5.5 |  | 5.5 | 0
| 1000288 | Направа на стоманена конструкция /вкл. боядисване/ | профилна стомана, чембер, електроди, болтове, грундиране и двукратно боядисване | кг | 7317.26 |  | 7317.26 | 0
| 1000289 | Доставка и полагане на пясък | Доставка и труд за полагане | м3 | 122.64 |  | 93.52 | 29.12
| 1000290 | Доставка и полагане на бетон | Доставка и труд за полагане | м3 | 4.86 |  | 4.86 | 0
| 1000291 | Направа циментова замазка от 20 до 40 mm | материали, консумативи и труд | м2 | 135.2 |  | 135.2 | 0
| 1000293 | Трасиране на кабелна линия | Трасиране, забиване на колчета, и очертаване на изкопа | км | 10.544 |  | 10.544 | 0
| 1000310 | Укрепване на УИП/кабел по стълб или фасада | труд, крепежните елементи са доставка на възложителя(брои се за всеки електромер поотделно, вкл. захранващ кабел) | бр. | 158 |  | 1103 | -945
| 1000311 | Демонтаж на метална конструкция |  | кг | 1271 |  | 1271 | 0
| 1000312 | Направа на изкоп ръчен | Допълнителна позиция (използва се за случаите, когато направените изкопи са извън стандарта на позициите с изкопи) | м3 | 238.275 |  | 238.275 | 0
| 1000313 | Направа на кофраж | труд, материали, консумативи | м2 | 7.24 |  | 7.24 | 0
| 1000314 | Направа на армировка | труд, материали, консумативи(армировката се доказва със снимков материал) | кг | 826 |  | 826 | 0
| 1000315 | Разбиване на бетон | труд, техника, консумативи | м3 | 39.64 |  | 39.64 | 0
| 1000316 | Монтаж на токов или напреженов измервателен трансформатор | монтаж в/у стойки (без направа на стойките) и подвързване | бр. | 61 |  | 61 | 0
| 1000317 | Демонтаж на токов или напреженов измервателен трансформатор | разкачане на клемите, освобождаване на проводника и демонтиране на тялото | бр. | 48 |  | 48 | 0
| 1000318 | Полагане на заземителна шина в изкоп | труд (изкопът се изчислява на база позиция 1000312) | м | 96 |  | 96 | 0
| 1000319 | Монтаж на заземителна шина по стена или конструкция | труд и консумативи | м | 853.8 |  | 853.8 | 0
| 1000320 | Доставка на чакъл | доставка и полагане | м3 | 56.34 |  | 56.34 | 0
| 1000321 | Направа на конструкции от ламарина | труд и консумативи, вкл.технологични разходи | м2 | 33.57 |  | 33.57 | 0
| 1000322 | Доставка на ламарина | фактура | м2 | 458.84 |  | 458.84 | 0
| 1000326 | Депониране на стоманобетонови стълбове | Натоварване, извозване и разтоварване (такса смет се заплаща срещу документ, избор на фирмата начина дали стълбовете да се извозват цели или натрошени, Възложителят не желае заплащане на металите, съдържащи се в стълба ) | бр. | 85 |  | 1279.39 | -1194.39
| 1000328 | ДСР на материали от склад на Изпълнителя | При доставка на материалите от доставчик на Възложителя директно в склада на Изпълнителя - процент от стойността на материалите | % |  |  | 11 | -11
| 1000329 | Подсъединяване на проводници към стълб НН или СН | При подмяна на единични стълбове - цената е за за брой проводник. Прихващане на проводниците с лебедка, демонтаж на клемите, освобождаване на превръзките от изолаторите, отпускане на проводниците. Прихващане на проводниците с лебедка /след изправяне на нов стълб/, повдигане на проводниците, направа на превръзки, монтаж на клемите. | бр. | 8 |  | 8 | 0
|  | Боядисване на СРС и метални повърхности | почистване на ръжда и подпухнала боя, грундиране и двукратно боядисване | м2 | 300 |  | #N/A | #N/A
|  | Демонтаж на кабелна връзка м/у ТМ и ГТТ | Цялостен демонтаж (за едно жило) | м | 300 |  | #N/A | #N/A
|  | Направа на временен път (монтажна просека) | машинно, с широчина 4 м | км | * |  | #N/A | #VALUE!
| 1000030 | Коефициент за направа на машинен изкоп | начислява се за всяка от позициите за изкоп ІІІ категория
|  | Направа изкоп ІІІ категория 0.8/0.4 m | изкопаване, зариване (обратно засипване със земни почви), трамбоване | м | 132
|  | Направа изкоп ІІІ категория 0.8/0.6 m | изкопаване, зариване (обратно засипване със земни почви), трамбоване | м | *
|  | Направа изкоп ІІІ категория 1.1/0.4 m | изкопаване, зариване (обратно засипване със земни почви), трамбоване | м | *
|  | Направа изкоп ІІІ категория 1.1/0.6 m | изкопаване, зариване (обратно засипване със земни почви), трамбоване | м | *
|  | Направа изкоп ІІІ категория 1.3/0.6 m | изкопаване, зариване (обратно засипване със земни почви), трамбоване | м | *
|  | Коефициент за направа на изкоп ІV категория | начислява се за всяка от позициите за изкоп ІІІ категория | %
|  | Направа изкоп IV категория 0.8/0.4 m | изкопаване, зариване (обратно засипване със земни почви), трамбоване | м | 539
|  | Направа изкоп IV категория 0.8/0.6 m | изкопаване, зариване (обратно засипване със земни почви), трамбоване | м | *
|  | Направа изкоп IV категория 1.1/0.4 m | изкопаване, зариване (обратно засипване със земни почви), трамбоване | м | *
|  | Направа изкоп IV категория 1.1/0.6 m | изкопаване, зариване (обратно засипване със земни почви), трамбоване | м | 17
|  | Направа изкоп IV категория 1.3/0.6 m | изкопаване, зариване (обратно засипване със земни почви), трамбоване | м | *
| 1000045 | Коефициент за направа на изкоп в скален терен | начислява се за всяка от позициите за изкоп ІІІ категория | %
|  | Направа изкоп ІІІ категория 0.8/0.4 m | изкопаване, зариване (обратно засипване със земни почви), трамбоване | м | 25
|  | Направа изкоп ІІІ категория 0.8/0.6 m | изкопаване, зариване (обратно засипване със земни почви), трамбоване | м | *
|  | Направа изкоп ІІІ категория 1.1/0.4 m | изкопаване, зариване (обратно засипване със земни почви), трамбоване | м | *
|  | Направа изкоп ІІІ категория 1.1/0.6 m | изкопаване, зариване (обратно засипване със земни почви), трамбоване | м | *
|  | Направа изкоп ІІІ категория 1.3/0.6 m | изкопаване, зариване (обратно засипване със земни почви), трамбоване | м | *
|  | Коефициент за изтегляне на кабел в тръбна мрежа, колектори, скари | начислява се за всяка от позициите за изтегляне кабел в тръби (позиция 1000081 до 1000085 вкл.) | %
|  | Изтегляне кабел в тръба до 4х50 mm2 включително | пробутване на барабан, развиване на кабела, изтегляне, отрязване и запушване (заплаща се само дължината на тръбата/тръбите през които преминава кабела) | м | 759.75
|  | Изтегляне кабел в тръба до 4х95 mm2 включително | пробутване на барабан, развиване на кабела, изтегляне, отрязване и запушване (заплаща се само дължината на тръбата/тръбите през които преминава тръбата) | м | 353.1
|  | Изтегляне кабел в тръби над 4х120 mm2 ключително | пробутване на барабан, развиване на кабела, изтегляне, отрязване и запушване (заплаща се само дължината на тръбата/тръбите през които преминава кабела) | м | 4746.15
|  | Изтегляне на кабел СрН в тръби до 95 mm2 включително-едно жило | пробутване на барабан, развиване на кабела, изтегляне, отрязване и запушване (заплаща се само дължината на тръбата/тръбите през които преминава кабела) | м | 221.1
|  | Изтегляне на кабел СрН в тръби над 120 mm2 включително-едно жило | пробутване на барабан, развиване на кабела, изтегляне, отрязване и запушване (заплаща се само дължината на тръбата/тръбите през които преминава тръбата) | м | 1271.4
|  | Коефициент за монтаж на СБС в планински терен | начислява се за всяка от позициите заИзправяне на СБС | %
| 1000159 | Изправяне на СБС НЦГ - 951 в планински терен | пикетаж, изкоп, монтаж на конзоли, изправяне, отвесиране, зариване и трамбоване, полагане бетон, номериране, вкл.матертиалите+бетон и табелки | бр. | 3
| 1000161 | Изправяне на СБС НЦГ - 952 в планински терен | пикетаж, изкоп, монтаж на конзоли, изправяне, отвесиране, зариване и трамбоване, полагане бетон, номериране, вкл.матертиалите+бетон и табели | бр. | 1
|  | Коефициент за монтаж на СРС в планински терен | начислява се за всяка от позициите заИзправяне на СРС | %
| 1000163 | Изправяне на СРС НМГ - 951 в планински терен | пикетаж, кариране, изкоп, сглобяване/вкл. конзоли/, потапяне и нивелиране на основа, изправяне, полагане на бетон и направа на пирамида, обратна засипка и разхвърляне на пръст, номериране, монтаж табели, боядисване двукратно вкл.матертиалите( касае корекции на покритието, получено при транспортирането на стълбовете) | бр. | 1
| 1000165 | Изправяне на СРС ЪМ 200- 951 в планински терен | пикетаж, кариране, изкоп, сглобяване/вкл. конзоли/, потапяне и нивелиране на основа, изправяне, полагане на бетон и направа на пирамида, обратна засипка и разхвърляне на пръст, номериране, монтаж табели, боядисване двукратно вкл.матертиалите( касае корекции на покритието, получено при транспортирането на стълбовете) | бр. | 1
| 1000167 | Изправяне на СРС ЪМ 600- 951 в планински терен | пикетаж, кариране, изкоп, сглобяване/вкл. конзоли/, потапяне и нивелиране на основа, изправяне, полагане на бетон и направа на пирамида, обратна засипка и разхвърляне на пръст, номериране, монтаж табела ОЖ, боядисване двукратно вкл.матертиалите | бр. | 1
| 1000169 | Изправяне на СРС ЪМ 900- 951 в планински терен | пикетаж, кариране, изкоп, сглобяване/вкл. конзоли/, потапяне и нивелиране на основа, изправяне, полагане на бетон и направа на пирамида, обратна засипка и разхвърляне на пръст, номериране, монтаж табели, боядисване двукратно вкл.матертиалите+бе | бр. | 1
| 1000171 | Изправяне на СРС НМГ - 952 в планински терен | пикетаж, кариране, изкоп, сглобяване/вкл. конзоли/, потапяне и нивелиране на основа, изправяне, полагане на бетон и направа на пирамида, обратна засипка и разхвърляне на пръст, номериране, монтаж табели, боядисване двукратно вкл.матертиалите+бе | бр. | 1
| 1000173 | Изправяне на СРС ЪМ 200- 952 в планински терен | пикетаж, кариране, изкоп, сглобяване/вкл. конзоли/, потапяне и нивелиране на основа, изправяне, полагане на бетон и направа на пирамида, обратна засипка и разхвърляне на пръст, номериране, монтаж табели, боядисване двукратно вкл.матертиалите( касае корекции на покритието, получено при транспортирането на стълбовете) | бр. | 1
| 1000175 | Изправяне на СРС ЪМ 600- 952 в планински терен | пикетаж, кариране, изкоп, сглобяване/вкл. конзоли/, потапяне и нивелиране на основа, изправяне, полагане на бетон и направа на пирамида, обратна засипка и разхвърляне на пръст, номериране, монтаж табела ОЖ, боядисване двукратно вкл.матертиалите( касае корекции на покритието, получено при транспортирането на стълбовете) | бр. | 1
| 1000177 | Изправяне на СРС ЪМ 900- 952 в планински терен | пикетаж, кариране, изкоп, сглобяване/вкл. конзоли/, потапяне и нивелиране на основа, изправяне, полагане на бетон и направа на пирамида, обратна засипка и разхвърляне на пръст, номериране, монтаж табели, боядисване двукратно вкл.матертиалите( касае корекции на покритието, получено при транспортирането на стълбовете) | бр. | 1
|  | Коефициент за монтаж на проводник в планински терен | начислява се за всяка от позициите за Монтаж на единичен проводник | %
| 1000243 | Монтаж трипроводна линия с АС 50 в планински терен | развиване, регулиране, кербоване, крайни връзки, превръзки, направа на бигли и бандажиране, монтаж на опъвателни и носещи клеми | км | *
| 1000245 | Монтаж трипроводна линия с АС 70 в планински терен | развиване, регулиране, кербоване, крайни връзки, превръзки, направа на бигли и бандажиране, монтаж на опъвателни и носещи клеми | км | *
| 1000247 | Монтаж трипроводна линия с АС 95 в планински терен | развиване, регулиране, кербоване, крайни връзки, превръзки, направа на бигли и бандажиране, монтаж на опъвателни и носещи клеми | км | *
Показатели за оценка
1 |  | Срок на започване след възлагане за поръчки за доставка до: |  | раб.дни
500 лв
2500 лв.
5000 лв.
10 000 лв
25 000 лв.
50 000 лв.
≥ 50 000 лв.
2 |  | Максимален срок на изпълнение |  | раб.дни
500 лв
2500 лв.
5000 лв.
10 000 лв
25 000 лв.
50 000 лв.
≥ 50 000 лв.
3 |  | Гаранционен срок на ново изградени обекти |  | год.
4 |  | Гаранционен срок на ремонтни работи |  | год.
5 |  | Коефициент на аварийни работи в по-голям мащаб | форсмажорни обстоятелства | коеф
Ценообразуващи показатели
|  | средна часова ставка |  | лв/ч/час
|  | допълнителни разходи за труд |  | %
|  | допълнителни разходи за транспорт и механизация |  | %
|  | доставно-складови разходи за материали, доставяни от изпълнителя |  | %
|  | печалба |  | %
|  | коефициент на специфични условия на работа: …….. |  | коеф.
други по преценка на участника
Разходните норми за труд, механизация и материали съгл. УСН, СЕК или други
* Отбелязаните позиции не са били използвани при възлагане на поръчки за присъединяване през статистическия период. За целите на класирането ще им бъде поставена тежест 1
** При изготвяне на офертите си , Кандидатите трябва да се съобразят с изискването за дейностите и доставките за съответните позиции. При сключване на договор и установено несъответствие между анализа за позицията и изискванията в графа "Позицията включва" цената няма да бъде променяна
*** Ценообразуващите показатели ще се използват при сключване на Договор и възникване на необходимост от извършване на дейности, които не са включени в Ценовата оферта. Те са обвързани с договорените показатели по офертата и трябва да бъдат актуализирани след актуализиране на анализите за дейността.
| Дата: |  | Подпис:

## Шумен§Търговище (hidden)
Ценова оферта РОЦ Шумен и Търговище
Изпълнение на обекти по Наредба № 6 за присъединяване на производители и клиенти на електрическа енергия към преносната или към разпределителните електрически мрежи
| САП номер на услугата | Наименование | Позицията включва** | м.е. | Количества РОЦ Шумен и Търговище | Предложена цена (лв. без ДДС)
| 1000001 | Направа на шурфове до 1.1/1/0.6 m | изкопаване, зариване, трамбоване | бр. | 72 |  | #REF! | #REF!
| 1000002 | Разкъртване на тротоар-бетонен | труд, инструменти, механизация (до 10 см) | м2 | 78.99 |  | #REF! | #REF!
| 1000003 | Разкъртване на тротоар-с тротоарни плочки | труд, инструменти, механизация | м2 | 376.14 |  | #REF! | #REF!
| 1000004 | Разкъртване на паважна настилка | труд, инструменти, механизация | м2 | 3.2 |  | #REF! | #REF!
| 1000005 | Разкъртване на асфалтова настилка | труд, инструменти, механизация | м2 | 292.36 |  | #REF! | #REF!
| 1000006 | Рязане на асфалтова настилка | едностранно, включително консумативи, като позицията може да се използва за други видове настилки(срез на 1 м) | м | 1602.54 |  | #REF! | #REF!
| 1000007 | Възстановяване на тротоар-бетонен | бетон до 10 см, включително материали и консумативи | м2 | 81.63 |  | #REF! | #REF!
| 1000008 | Възстановяване на тротоар с плочки-нови | включително материали и консумативи (сиви и цветни плочки) | м2 | 147.17 |  | #REF! | #REF!
| 1000009 | Възстановяване на тротоар с плочки-стaри | труд, материали и консумативи | м2 | 232.61 |  | #REF! | #REF!
| 1000010 | Възстановяване на тротоар с плочки-лукс | включително материали и консумативи (стойност на плочките над 15лв. на кв.м.) | м2 | * |  | #REF! | #REF!
| 1000011 | Възстановяване на асфалтова настилка-път | труд, асфалтобетонова смес (запълването с инертни материали се заплаща по позициите за доставка на такива) | м2 | 82.23 |  | #REF! | #REF!
| 1000012 | Възстановяване на асфалтова настилка-тротоар | труд, чакъл, асфалтобетонова смес | м2 | 154.1 |  | #REF! | #REF!
| 1000013 | Възстановянване на паважна настилка | включително материали и консумативи | м2 | * |  | #REF! | #REF!
| 1000014 | Демонтаж бетонни бордюри | труд, инструменти, механизация | м | 8.625 |  | #REF! | #REF!
|  | Демонтаж на градински бордюр | труд, инструменти, механизация | м | 2.1562 |  | #REF! | #REF!
| 1000015 | Монтаж бетонни бордюри-нови | включително бордюри и материали за монтаж | м | 10 |  | #REF! | #REF!
|  | Монтаж градински бордюри - нови | включително бордюри и материали за монтаж | м | 5 |  | #REF! | #REF!
| 1000016 | Монтаж бетонни бордюри-стари | включително материали за монтаж | м | 11 |  | #REF! | #REF!
| 1000017 | Направа изкоп ІІІ категория 0.8/0.4 m | изкопаване, зариване (обратно засипване със земни почви), трамбоване | м | 2293.35 |  | #REF! | #REF!
| 1000019 | Направа изкоп ІІІ категория 0.8/0.6 m | изкопаване, зариване (обратно засипване със земни почви), трамбоване | м | 390.9 |  | #REF! | #REF!
| 1000023 | Направа изкоп ІІІ категория 1.1/0.4 m | изкопаване, зариване (обратно засипване със земни почви), трамбоване | м | 171.8 |  | #REF! | #REF!
| 1000025 | Направа изкоп ІІІ категория 1.1/0.6 m | изкопаване, зариване (обратно засипване със земни почви), трамбоване | м | 42.5 |  | #REF! | #REF!
| 1000029 | Направа изкоп ІІІ категория 1.3/0.6 m | изкопаване, зариване (обратно засипване със земни почви), трамбоване | м | * |  | #REF! | #REF!
| 1000030 | Коефициент за направа на машинен изкоп | начислява се за всяка от позициите за изкоп ІІІ категория | % |  |  | #REF! | #REF!
| 1000044 | Коефициент за направа на изкоп ІV категория | начислява се за всяка от позициите за изкоп ІІІ категория | % |  |  | #REF! | #REF!
| 1000045 | Коефициент за направа на изкоп в скален терен | начислява се за всяка от позициите за изкоп ІІІ категория | % |  |  | #REF! | #REF!
| 1000046 | Направа на сондаж под път с къртица Ø110 mm | направа на изкопи с цел подготовка за сондаж, пробиване, доставка и полагане на тръба, заравяне на изкопа с трамбоване след полагане на кабела, вкл. запушване на свободните тръби | м | 59.5 |  | #REF! | #REF!
| 1000048 | Направа на сондаж под път с къртица Ø140 mm | направа на изкопи с цел подготовка за сондаж, пробиване, доставка и полагане на тръба, заравяне на изкопа с трамбоване след полагане на кабела, вкл. запушване на свободните тръби | м | * |  | #REF! | #REF!
| 1000049 | Направа на сондаж под път с къртица Ø160 mm | направа на изкопи с цел подготовка за сондаж, пробиване, доставка и полагане на тръба, заравяне на изкопа с трамбоване след полагане на кабела, вкл. запушване на свободните тръби | м | 6 |  | #REF! | #REF!
| 1000050 | Монтаж РVС тръби Ø110/3.2 mm в бет.кожух | тръби (съгласно техническа спецификация за кабелни предпазни тръби на Възложителя), бетон (10 см) над тръбата (при проект с армиран бетон армировката се изчислява по позицията за "направа на армировка"; при проект с бетон, повече от 10 см.бетонът се изчислява по позиция за доставка на бетон) | м | 294 |  | #REF! | #REF!
| 1000051 | Монтаж РVС тръби Ø140/4.1 mm в бет.кожух | тръби (съгласно техническа спецификация за кабелни предпазни тръби на Възложителя), бетон (10 см) над тръбата (при проект с армиран бетон армировката се изчислява по позицията за "направа на армировка"; при проект с бетон, повече от 10 см.бетонът се изчислява по позиция за доставка на бетон) | м | 30 |  | #REF! | #REF!
| 1000052 | Монтаж РVС тръби Ø160/4.1 mm в бет.кожух | тръби (съгласно техническа спецификация за кабелни предпазни тръби на Възложителя), бетон (10 см) над тръбата (при проект с армиран бетон армировката се изчислява по позицията за "направа на армировка"; при проект с бетон, повече от 10 см.бетонът се изчислява по позиция за доставка на бетон) | м | 6 |  | #REF! | #REF!
| 1000053 | Полагане PVC тръби Ø110/3.2 mm в изкоп | тръби, труд, пясък | м | 188.5 |  | #REF! | #REF!
| 1000054 | Полагане метална тръба Ø127х3mm в изкоп | тръби, труд, пясък, заземяване от двете страни( заземителя доставка на Възложителя - два броя заземителни колове, свързани чрез заварка с минимална дължина 80mm и защита от корозия, чрез асфалт лак - два слоя ) | м | 2.5 |  | #REF! | #REF!
| 1000055 | Полагане PVC тръби Ø140/4.1 mm в изкоп | тръби, труд, пясък | м | * |  | #REF! | #REF!
| 1000056 | Полагане метална тръба Ø159х4mm в изкоп | тръби, труд, пясък, заземяване от двете страни( заземителя доставка на Възложителя - два броя заземителни колове, свързани чрез заварка с минимална дължина 80mm и защита от корозия, чрез асфалт лак - два слоя ) | м | 4.5 |  | #REF! | #REF!
| 1000058 | Направа на подложка с пясък и покриване с PVC лента-за изкоп с ширина 0,4 m | 10 см пясък, над кабела втори пласт 10 см пясък, поставяне на лента (с доставката на материали) | м | 2810.55 |  | #REF! | #REF!
| 1000059 | Направа на подложка с пясък и покриване с PVC лента-за изкоп с ширина 0,6 m | 10 см пясък, над кабела втори пласт 10 см пясък, поставяне на лента (с доставката на материали) | м | 529.4 |  | #REF! | #REF!
| 1000062 | Доставка и монтаж на полимерна излазна тръба Ø110/3.2mm UV - устойчива | Доставка на тръба до 3 м, отрязване, пасване, и прекрепване, вкарване на кабела в тръбата и уплътняване горния край на тръбата с термошлаух доставка от възложителя | бр. | 25 |  | #REF! | #REF!
| 1000063 | Доставка и монтаж на полимерна излазна тръба Ø140*4.1mm UV - устойчива | Доставка на тръба до 3 м, отрязване, пасване, и прекрепване, вкарване на кабелите в тръбата и уплътняване горния край на тръбата с термошлаух доставка от възложителя | бр. | 2 |  | #REF! | #REF!
| 1000065 | Монтаж на гофрирана тръба | Закрепване, включително крепежни елементи(върху СБС с неръждаема лента 10 х 0,4mm, върху стена с щифтдюбел Ø8mm с кабелна превръзка UV - устойчив) | м | 376.8 |  | #REF! | #REF!
| 1000066 | Направа и монтаж репери за кабелни линии | направа на стомано-бетонно реперно стълбче извън населени места или плочка в населени места, поставяне и надписване на репера, и зариване и трамбоване на дупката | бр. | 117 |  | #REF! | #REF!
| 1000067 | Направа шахта за каб. Колектор 0.9/ 0.6/ 1m. (д/ ш/ в вътрешни размери) | изкоп, кофраж, армировка, бетон, капак полимербетон Ø600 (група 2, клас В125), с капаци на отворите Ø110mm(Ø140mm), зариване и възстановяване на вертикалната планировка. | бр. | * |  | #REF! | #REF!
| 1000068 | Направа шахта за каб. колектор 1 / 1/ 1.4 m. (д/ ш/ в вътрешни размери) | изкоп, кофраж, армировка, бетон, капак полимербетон Ø600 (група 2, клас В125), с капаци на отворите Ø110mm(Ø140mm), зариване и възстановяване на вертикалната планировка. | бр. | * |  | #REF! | #REF!
| 1000069 | Направа шахта за каб. колектор 1.7 / 1.2/ 1.4 m. (д/ ш/ в вътрешни размери) | изкоп, кофраж, армировка, бетон, капак полимербетон Ø600 (група 2, клас В125), с капаци на отворите Ø110mm(Ø140mm), зариване и възстановяване на вертикалната планировка. | бр. | * |  | #REF! | #REF!
|  | Направа на нестандартна шахта за за кабелен колектор | Нестандартна кабелна шахта зидана от бетонни блокчета вкл. полимербетонен капак Ø600 (група 2, клас В125) . Всички дейности по изграждането на шахтата се включват в единичната цена. Отчита се обема на шахтата по външни размери. | м3 | * |  | #REF! | #REF!
| 1000070 | Направа изкоп за муфи 2.0/1.0/1.0 m | изкопаване, зариване, трамбоване, поставяне и надписване на репер | бр. | 4 |  | #REF! | #REF!
| 1000072 | Направа на превръзки на кабели | доставка и монтаж през 3м на превръзката с мин.размер 360x4.5 – 28daN | бр. | 8 |  | #REF! | #REF!
| 1000073 | Полагане на кабел по метална конструкция | Прикрепване на кабела с превръзка, включително превръзката с минимален размер 250x4.5 – 28daN – UV устойчиви(черни) | м | 893 |  | #REF! | #REF!
| 1000074 | Полагане на кабел в тръба Ø110*3.2mm по конструкция | Доставка и закрепване на тръбата, изтегляне на кабела, крешежи от изпълнителя | м | * |  | #REF! | #REF!
| 1000075 | Полагане на кабел в тръба Ø140*4.1mm по конструкция | Доставка и закрепване на тръбата, изтегляне на кабела, крешежи от изпълнителя | м | * |  | #REF! | #REF!
| 1000076 | Полагане на кабел в изкоп до 4х50 mm2 включително | пробутване на барабан, развиване на кабела, полагане, отрязване и запушване | м | 276 |  | #REF! | #REF!
| 1000077 | Полагане на кабел в изкоп до 4х95 mm2 включително | пробутване на барабан, развиване на кабела, полагане, отрязване и запушване | м | 441.5 |  | #REF! | #REF!
| 1000078 | Полагане на кабел в изкоп над 4х120 mm2 включително | пробутване на барабан, развиване на кабела, полагане, отрязване и запушване | м | 1494.4 |  | #REF! | #REF!
| 1000079 | Полагане на кабел СрН в изкоп до 95 mm2 включително-едно жило | пробутване на барабан, развиване на кабела, полагане, отрязване и запушване, превръзки на 3-те фази с лента РVС.през 3м. | м | * |  | #REF! | #REF!
| 1000080 | Полагане на кабел СрН в изкоп над 120 mm2 включително-едно жило | пробутване на барабан, развиване на кабела, полагане, отрязване и запушване, превръзки на 3-те фази с лента РVС.през 3м. | м | 2797 |  | #REF! | #REF!
| 1000081 | Изтегляне кабел в тръба до 4х50 mm2 включително | пробутване на барабан, развиване на кабела, изтегляне, отрязване и запушване (заплаща се само дължината на тръбата/тръбите през които преминава кабела) | м | 61.075 |  | #REF! | #REF!
| 1000082 | Изтегляне кабел в тръба до 4х95 mm2 включително | пробутване на барабан, развиване на кабела, изтегляне, отрязване и запушване (заплаща се само дължината на тръбата/тръбите през които преминава тръбата) | м | 86.625 |  | #REF! | #REF!
| 1000083 | Изтегляне кабел в тръби над 4х120 mm2 ключително | пробутване на барабан, развиване на кабела, изтегляне, отрязване и запушване (заплаща се само дължината на тръбата/тръбите през които преминава кабела) | м | 447.265 |  | #REF! | #REF!
| 1000084 | Изтегляне на кабел СрН в тръби до 95 mm2 включително-едно жило | пробутване на барабан, развиване на кабела, изтегляне, отрязване и запушване (заплаща се само дължината на тръбата/тръбите през които преминава кабела) | м | * |  | #REF! | #REF!
| 1000085 | Изтегляне на кабел СрН в тръби над 120 mm2 включително-едно жило | пробутване на барабан, развиване на кабела, изтегляне, отрязване и запушване (заплаща се само дължината на тръбата/тръбите през които преминава тръбата) | м | 50.715 |  | #REF! | #REF!
|  | Коефициент за изтегляне на кабел в тръбна мрежа | начислява се за всяка от позициите за изтегляне кабел в тръби (позиция 1000081 до 1000085 вкл.) | % |  |  | #REF! | #REF!
| 1000086 | Изваждане на кабел НН от изкоп/канална мрежа | изваждане от предварително изкопан изкоп/ канална мрежа | м | 182 |  | #REF! | #REF!
| 1000087 | Изваждане на кабел СрН от изкоп/канална мрежа - за едно жило | изваждане от предварително изкопан изкоп/ канална мрежа | м | * |  | #REF! | #REF!
| 1000089 | Доставка и монтаж на табела | полимерна, релефна, устойчива на атм.влияния, с направа надпис и монтаж на същата | бр. | 100 |  | #REF! | #REF!
| 1000090 | Направа на кабелна глава НН до 4х70+35 mm2 (4х70 mm2) включително (за 4-те жила) | направа на разделка, кербоване на обувки, монтаж на термосвиваема ръкавица, закрепване към съоръжението(ръкавицата е доставка от възложителя) | бр. | 10 |  | #REF! | #REF!
| 1000091 | Направа на кабелна глава НН над 4х95+50 mm2 (4х95 mm2) включително (за 4-те жила) | направа на разделка, кербоване на обувки, монтаж на термосвиваема ръкавица, закрепване към съоръжението(ръкавицата е доставка от възложителя) | бр. | 9 |  | #REF! | #REF!
| 1000092 | Направа на кабелна глава СрН, комплект за три жила | направа на разделка, кербоване на обувки, монтаж на кабелна глава, монтаж на маншет, заземяване, ел. подвързване към съоръжението | бр. | 5 |  | #REF! | #REF!
| 1000094 | Направа на кабелни муфи до 3х70+35 mm2 (4х70 mm2) включително (за 4-те жила) | направа на разделка, кербоване на втулки и монтаж на муфа | бр. | 2 |  | #REF! | #REF!
| 1000095 | Направа на кабелни муфи над 3х95+50 mm2 (4х95 mm2) включително (за 4-те жила) | направа на разделка, кербоване на втулки и монтаж на муфа | бр. | 3 |  | #REF! | #REF!
| 1000096 | Направа на муфа СрН- за едно жило | направа на разделка, кербоване на съединител, монтаж на муфа | бр. | * |  | #REF! | #REF!
| 1000097 | Направа на преходна муфа СрН (за три жила) | направа на разделка, кербоване на съединител, монтаж на муфа | бр. | 1 |  | #REF! | #REF!
| 1000100 | Подвързване на кабел НН до 4х95+35 mm2 (4х95 mm2) включително (за 4-те жила) към съществуващо табло / съоръжение | направа на разделка, бандажиране, присъединяване към тоководещи части(ел.подвързване) и закрепване (механично) към съоръжението (когато не се използват кабелни обувки и термосвиваем ръкав) | бр. | 72 |  | #REF! | #REF!
|  | Подвързване на кабел НН над 4х120+50 mm2 (4х120 mm2) включително (за 4-те жила) към съществуващо табло / съоръжение | направа на разделка, бандажиране, присъединяване към тоководещи части(ел.подвързване) и закрепване (механично) към съоръжението (когато не се използват кабелни обувки и термосвиваем ръкав) | бр. | 30 |  | #REF! | #REF!
| 1000101 | Сфазиране на кабелна линия НН (за 3-те жила) | Определяне реда на фазите, подвързването се заплаща по друга позиция | бр. | 8 |  | #REF! | #REF!
| 1000102 | Сфазиране на кабелна линия СрН (за 3-те жила) | Определяне реда на фазите, подвързването се заплаща по друга позиция | бр. | * |  | #REF! | #REF!
| 1000103 | Направа на фундамент (от инертни материали) | направа на изкоп, полагане на бетона, зидане с тухли или бетон блокчета+ арматура (измерва се целият фундамент) | м3 | * |  | #REF! | #REF!
| 1000104 | Монтаж на ШКАФ КАБЕЛЕН ПВЦ | Изкоп с размер: дълб.– 650mm, дължина – 460mm/ 800mm, шир.– 320mm, доставка и полагане на пясък – 0,04m³/0,08m³(засипан до „ + 50mm“ кота изравнен терен)и механичен монтаж на касета. Нивелиране на цялата конструкция. Зариване и трамбоване. Направа на траен надпис на касетата. Присъединяване към заземител. Пясъка и крепежните елементи се доставят от Изпълнителя. | бр. | 12 |  | #REF! | #REF!
| 1000105 | Демонтаж на ШКАФ КАБЕЛЕН ПВЦ | Разкачане на кабели и механичен демонтаж на касета вкл.фундамент | бр. | 3 |  | #REF! | #REF!
| 1000106 | Монтаж РК | Механичен монтаж на кутия и присъединяване към заз.уредба | бр. | 10 |  | #REF! | #REF!
| 1000107 | Демонтаж на РК | разкачане на кабели и механичен демонтаж на кутия | бр. | 2 |  | #REF! | #REF!
| 1000108 | Монтаж на отклонителна кутия, КК3, БДЖ К 100 на стълб | направа стойка, монтаж на кутия и присъединяване на кабелите, укрепване със скоби | бр. | 4 |  | #REF! | #REF!
| 1000110 | Монтаж табло до 5 електромера включително-на стена/фундамент | прикрепване на таблото, включително крепежните елементи при геометричен център на таблото 1.7 м. | бр. | 7 |  | #REF! | #REF!
| 1000111 | Монтаж табло до 5 електромера включително-на стълб | прикрепване на таблото, включително крепежните елементи(крепеж - 2бр., доставка на Възложителя) при геометричен център на таблото 1.7 м. | бр. | 99 |  | #REF! | #REF!
|  | Монтаж табло до 5 електромера включително на височина | прикрепване на таблото, включително крепежните елементи при геометричен център на таблото над 1.7 м, вкл. използваната техника и подсъединяване на всички изходящи проводници | бр. |  |  | #REF! | #REF!
| 1000112 | Монтаж табло до 15 електромера включително | вкопаване на основа до "- 100mm" кота изравнен терен, засипване с пясък, до кота изравнен терен "+ 50 mm", прикрепване на таблото, (крепежните елементи - дюбели са в комплектовката на таблото). | бр. | 6 |  | #REF! | #REF!
| 1000113 | Монтаж табло над 15 електромера | вкопаване на основа до "- 100mm" кота изравнен терен, засипване с пясък, до кота изравнен терен "+ 50 mm", прикрепване на таблото, (крепежните елементи - дюбели са в комплектовката на таблото). | бр. | 8 |  | #REF! | #REF!
|  | Монтаж табло над 5 електромера на височина | прикрепване на таблото, включително крепежните елементи при геометричен център на таблото над 1.7 м, вкл. използваната техника и подсъединяване на всички изходящи проводници | бр. |  |  | #REF! | #REF!
| 1000114 | Демонтаж на електромерно табло | откачване на проводници и сваляне на табло | бр. | 52 |  | #REF! | #REF!
|  | Демонтаж на табло на височина | откачване на проводници и сваляне на табло, при геометричен център на таблото над 1.7 м, вкл. използваната техника | бр. | * |  | #REF! | #REF!
| 1000117 | Демонтаж електромер еднофазен | демонтаж на закрепването и демонтаж на опроводяването | бр. | * |  | #REF! | #REF!
| 1000118 | Монтаж електромер еднофазен | монтаж на електромера и подвързване на всички проводници | бр. | * |  | #REF! | #REF!
| 1000119 | Демонтаж директен електромер трифазен | демонтаж на закрепването и демонтаж на опроводяването | бр. | * |  | #REF! | #REF!
| 1000120 | Монтаж директен електромер трифазен | монтаж на електромера(директен или индиректен) и подвързване на всички проводници | бр. | * |  | #REF! | #REF!
| 1000121 | Монтаж на тарифен превключвател с предпазител | поставяне върху DIN шина и подвързване | бр. | 25 |  | #REF! | #REF!
| 1000122 | Монтаж на монофазен автоматичен предпазител НН/МАП/ТП до 80А | монтаж и подвързване от двете страни/МАП/товаров прекъсвач | бр. | 221 |  | #REF! | #REF!
|  | Монтаж на трифазен автоматичен предпазител НН/МАП/ТП до 80А | монтаж и подвързване от двете страни/МАП/товаров прекъсвач | бр. | 44 |  | #REF! | #REF!
| 1000123 | Монтаж на автоматичен прекъсвач НН/АП до 630А вкл. | монтаж и подвързване от двете страни/АП | бр. | 1 |  | #REF! | #REF!
|  | Монтаж на автоматичен прекъсвач НН/АП над 630А | монтаж и подвързване от двете страни/АП |  | 1 |  | #REF! | #REF!
| 1000124 | Монтаж на мощностен разединител СрН | Закрепване с болтове, монтаж на тръби към РЛЗ-два броя, центроване на земен и линеен нож и мех.блокировка между тях, заземяване, монтаж и подвързване на изкл'чвателна бобина при наличие на | бр. | 17 |  | #REF! | #REF!
| 1000125 | Демонтаж на автоматичен предпазител НН/МАП/ТП | Разкачане на проводниците и изолиране и демонт. предпазител | бр. | * |  | #REF! | #REF!
| 1000126 | Демонтаж на автоматичен прекъсвач НН/АП | Разкачане на проводниците и изолиране и демонт. прекъсвач | бр. | * |  | #REF! | #REF!
| 1000127 | Демонтаж на мощностен разединител СрН | демонтаж на разединителя, смъкване на разеденителя от килията (демонтаж болтови връзки към съб.шини и кабели СрН, демонтаж тръби към РЛЗ, демонтаж заземление) | бр. | 17 |  | #REF! | #REF!
| 1000128 | Направа фундамент за БКТП 1х1000kVA | изкоп с размери до 12 м³, кофраж, бетон, арматура, тръби за кабели(удължени със 100mm към вътрешната част на фундамента), капаци на тръбите, хидроизолация на фундамента, (при високи подпочвени води - трошен чакъл фракция 40mm - 1,5m3, пясък -0,4m3). | бр. | 1 |  | #REF! | #REF!
| 1000129 | Направа фундамент за БКТП 2х1000kVA | изкоп с размери до 18 м³, кофраж, бетон, арматура, тръби за кабели(удължени със 100mm към вътрешната част на фундамента), капаци на тръбите, хидроизолация на фундамента, (при високи подпочвени води - трошен чакъл фракция 40mm - 3m3, пясък -0,75m3). | бр. | 1 |  | #REF! | #REF!
| 1000130 | Монтаж на БКТП 1х1000kVA | нивелиране, заваряване, подмазаване на фуги и свързване към заземителен контур(вкл. механизация и товаро-разтоварните работи) | бр. | 1 |  | #REF! | #REF!
| 1000131 | Монтаж на БКТП 2х1000kVA | нивелиране, заваряване и подмазаване на фуги, свързване към заземителен контур с направа хидроизол.връзка м/ду двете(вкл. механизация и товаро-разтоварните работи) | бр. | 1 |  | #REF! | #REF!
| 1000132 | Монтаж на трафомашина до 400KVA включително за БКТП/ТП/МТП | монтаж на машината, застопоряване, заземяване, подвързване кабели НН и СрН(вкл.механизация) | бр. | 1 |  | #REF! | #REF!
| 1000133 | Демонтаж на трафомашина до 400KVA включително за БКТП/ТП/МТП | разкачане на кабели НН и СрН, демонтаж на машината от БКТП/ТП и натоварване(вкл. механизация и товаро-разтоварните работи) | бр. | * |  | #REF! | #REF!
| 1000134 | Демонтаж и монтаж на трафомашина до 400KVA включително за БКТП/ТП/МТП | демонтаж и монтаж на машината, разкачане и подвързване на кабели НН и СрН, застопоряване, заземяване (вкл. товаро-разтоварните работи) | бр. | * |  | #REF! | #REF!
| 1000135 | Монтаж на трафомашина над 630KVA включително за БКТП/ТП/МТП | монтаж на машината, застопоряване, заземяване, подвързване кабели НН и СрН(вкл. механизация и товаро-разтоварните работи) | бр. | * |  | #REF! | #REF!
| 1000136 | Демонтаж на трафомашина над 630KVA включително за БКТП/ТП | разкачане на кабели НН и СрН, демонтаж на машината от БКТП/ТП и натоварване(вкл. механизация и товаро-разтоварните работи) | бр. | * |  | #REF! | #REF!
| 1000137 | Демонтаж и монтаж на трафомашина над 630KVA включително за БКТП/ТП | демонтаж и монтаж на машината, разкачане и подвързване на кабели НН и СрН, застопоряване, заземяване (вкл. механизация и товаро-разтоварните работи) | бр. | * |  | #REF! | #REF!
| 1000141 | Монтаж на табло ГТ/ГРТ | прикрепване на таблото включително крепежните елементи, ошиновка, подвързване към заземителен контур и надписни табели | бр. | * |  | #REF! | #REF!
| 1000142 | Монтаж на табло РТ | прикрепване на таблото включително крепежните елементи, ошиновка, подвързване към заземителен контур и надписни табели | бр. | 7 |  | #REF! | #REF!
| 1000143 | Демонтаж на табло ГТ/ГРТ | разкачане на кабели и изолиране и механичен демонтаж на таблото | бр. | * |  | #REF! | #REF!
| 1000144 | Демонтаж на табло РТ | разкачане на кабели и изолиране и механичен демонтаж на таблото | бр. | * |  | #REF! | #REF!
| 1000145 | Монтаж на модул от КРУ | Прикрепване, включително материали и консумативи, ошиновка и подвързване на кабелите подкачване на КРУ към шинна система, надписни табели (в един корпус) | бр. | * |  | #REF! | #REF!
| 1000146 | Монтаж на разеденител | Закрепване на РМЗК с болтове, ел. подвързване от двете страни, доставка и монтаж на тръби +боядисване към РЛЗ-два броя, центроване на земен и линеен нож и мех.блокировка между тях | бр. | * |  | #REF! | #REF!
| 1000147 | Монтаж на прекъсвач СрН в трафопост | Монтаж на прекъсвача, ел. подвързване от двете страни, полагане контролни кабели и подсъединяването им (не се вкл. направата на мет. конструкция) | бр. | 6 |  | #REF! | #REF!
| 1000148 | Демонтаж на разеденител | Развиване на гайки, смъкване на разеденителя от килията, демонтаж болтови връзки към съб.шини и кабели СрН, демонтаж тръби към РЛЗ, отсъединяване от заземление | бр. | * |  | #REF! | #REF!
| 1000149 | Демонтаж на прекъсвач в трафопост | Демонтаж ошиновка, контролни кабели, заземление и кабели СрН | бр. | 6 |  | #REF! | #REF!
| 1000150 | Демонтаж на шинна система | Откачане от съоръжение, от шинодържатели/изолатори и демонтаж на шината | м | 77 |  | #REF! | #REF!
| 1000151 | Монтаж на кабелна връзка от трафомашина до ГРТ | Изтегляне, прикрепване и подвързване към съоръженията (за едно жило) | м | * |  | #REF! | #REF!
| 1000152 | Монтаж на тоководеща шина до 40/5 | монтаж на шината, оцветяване(доставката на шина и шинодържатели с/у фактура) | м | * |  | #REF! | #REF!
| 1000153 | Монтаж на тоководеща шина до 100/10 | монтаж на шината, оцветяване(доставката на шина и шинодържатели с/у фактура) | м | 104 |  | #REF! | #REF!
| 1000154 | Присъединяване на неутрален проводник към заземителна планка на стълб | Свързване на неутралния проводник към заземителната планка, посредством отклонителна клема, проводник, кабелна обувка и болтово съединение доставка на Изпълнителя. | бр. | * |  | #REF! | #REF!
| 1000156 | Изправяне на СБС НН до 250/9,5 вкл. в равнинен терен | пикетаж, направа на изкоп, изправяне, зариване, тръмбоване, номериране, бетон, депониране на земна маса | бр. | 202 |  | #REF! | #REF!
| 1000157 | Изправяне на СБС НН над 250/9,5 в равнинен терен | пикетаж, направа на изкоп, изправяне, зариване, тръмбоване, номериране, бетон и депониране на земна маса | бр. | 87 |  | #REF! | #REF!
| 1000158 | Изправяне на СБС НЦГ - 951 в равнинен терен | пикетаж, кариране, изкоп, сглобяване/вкл. конзоли/, потапяне и нивелиране на основа, изправяне, полагане на бетон и направа на пирамида, обратна засипка и разхвърляне на пръст, номериране, монтаж табела ОЖ | бр. | 30 |  | #REF! | #REF!
| 1000160 | Изправяне на СБС НЦГ - 952 в равнинен терен | пикетаж, кариране, изкоп, сглобяване/вкл. конзоли/, потапяне и нивелиране на основа, изправяне, полагане на бетон и направа на пирамида, обратна засипка и разхвърляне на пръст, номериране, монтаж табела ОЖ | бр. | 1 |  | #REF! | #REF!
|  | Коефициент за монтаж на СБС в планински терен | начислява се за всяка от позициите заИзправяне на СБС | % |  |  | #REF! | #REF!
| 1000162 | Изправяне на СРС НМГ - 951 в ранинен терен | пикетаж, кариране, изкоп, сглобяване/вкл. конзоли/, потапяне и нивелиране на основа, изправяне, полагане на бетон и направа на пирамида, обратна засипка и разхвърляне на пръст, номериране, монтаж табела ОЖ | бр. | 1 |  | #REF! | #REF!
| 1000164 | Изправяне на СРС ЪМ 200- 951 в равнинен терен | пикетаж, кариране, изкоп, сглобяване/вкл. конзоли/, потапяне и нивелиране на основа, изправяне, полагане на бетон и направа на пирамида, обратна засипка и разхвърляне на пръст, номериране, монтаж табела ОЖ | бр. | 1 |  | #REF! | #REF!
| 1000166 | Изправяне на СРС ЪМ 600- 951 в равнинен терен | пикетаж, кариране, изкоп, сглобяване/вкл. конзоли/, потапяне и нивелиране на основа, изправяне, полагане на бетон и направа на пирамида, обратна засипка и разхвърляне на пръст, номериране, монтаж табела ОЖ | бр. | 1 |  | #REF! | #REF!
| 1000168 | Изправяне на СРС ЪМ 900- 951 в равнинен терен | пикетаж, кариране, изкоп, сглобяване/вкл. конзоли/, потапяне и нивелиране на основа, изправяне, полагане на бетон и направа на пирамида, обратна засипка и разхвърляне на пръст, номериране, монтаж табела ОЖ | бр. | 1 |  | #REF! | #REF!
| 1000170 | Изправяне на СРС НМГ - 952 в ранинен терен | пикетаж, кариране, изкоп, сглобяване/вкл. конзоли/, потапяне и нивелиране на основа, изправяне, полагане на бетон и направа на пирамида, обратна засипка и разхвърляне на пръст, номериране, монтаж табела ОЖ | бр. | 1 |  | #REF! | #REF!
| 1000172 | Изправяне на СРС ЪМ 200- 952 в равнинен терен | пикетаж, кариране, изкоп, сглобяване/вкл. конзоли/, потапяне и нивелиране на основа, изправяне, полагане на бетон и направа на пирамида, обратна засипка и разхвърляне на пръст, номериране, монтаж табела ОЖ | бр. | 1 |  | #REF! | #REF!
| 1000174 | Изправяне на СРС ЪМ 600- 952 в равнинен терен | пикетаж, кариране, изкоп, сглобяване/вкл. конзоли/, потапяне и нивелиране на основа, изправяне, полагане на бетон и направа на пирамида, обратна засипка и разхвърляне на пръст, номериране, монтаж табела ОЖ | бр. | 1 |  | #REF! | #REF!
| 1000176 | Изправяне на СРС ЪМ 900- 952 в равнинен терен | пикетаж, кариране, изкоп, сглобяване/вкл. конзоли/, потапяне и нивелиране на основа, изправяне, полагане на бетон и направа на пирамида, обратна засипка и разхвърляне на пръст, номериране, монтаж табела ОЖ | бр. | 1 |  | #REF! | #REF!
| 1000178 | Оборудване и изправяне на СРС за МТП | пикетаж, кариране, изкоп, сглобяване/вкл. конзоли и площадка/, потапяне и нивелиране на основа, изправяне, полагане на бетон и направа на пирамида, обратна засипка и разхвърляне на пръст, номериране, монтаж табела ОЖ | бр. | 1 |  | #REF! | #REF!
|  | Коефициент за монтаж на СРС в планински терен | начислява се за всяка от позициите за Изправяне на СРС | % |  |  | #REF! | #REF!
| 1000179 | Доставка и монтаж на пилон 6.5м Ǿ80 mm | пикетаж, изкоп на дупка, изправяне, отвесиране, направа и полагане на бетон, номериране вкл.матертиалите, двукратно боядисване | бр. | 6 |  | #REF! | #REF!
|  | Монтаж на СТС - 8м Ǿ102 mm | пикетаж, изкоп на дупка, изправяне, отвесиране, направа и полагане на бетон, номериране вкл.материалите, СТС доставка на Възложителя | бр. | 2 |  | #REF! | #REF!
| 1000180 | Монтаж на СТС- 9,5 m | пикетаж, изкоп на дупка, изправяне, отвесиране, направа и полагане на бетон, номериране вкл.материалите, СТС доставка на Възложителя | бр. | 24 |  | #REF! | #REF!
| 1000181 | Укрепване/отвесиране на съществуващи стълбове НН | разкопаване, отвесиране, трамбоване, заливане с бетон(вкл.механизация) | бр. | 34 |  | #REF! | #REF!
| 1000182 | Укрепване/отвесиране на съществуващи стълбове СрН | разкопаване, отвесиране, трамбоване, заливане с бетон(вкл.механизация) | бр. | 56 |  | #REF! | #REF!
| 1000183 | Демонтаж на стълб НН | разкопаване, разбиване на бетон, сваляне с кран, демонтаж превръзки и проводник, натоварване на автомобил(вкл.механизация) | бр. | 289 |  | #REF! | #REF!
| 1000184 | Демонтаж на СБС СрН | Разравяне, разбиване на бетон, сваляне стълба на земята демонтаж превръзки и проводник, лодка, изолатори, натоварване на автомобил(вкл.механизация) | бр. | 47 |  | #REF! | #REF!
| 1000185 | Демонтаж на СРС НМГ | Разравяне, разбиване на бетон, сваляне стълба на земята, демонтаж пистолет, лодка, изолатори, натоварване на автомобил(вкл.механизация) | бр. | 1 |  | #REF! | #REF!
| 1000186 | Демонтаж на СРС ЪМ | Разравяне, разбиване на бетон, сваляне стълба на земята, демонтаж пистолет, лодка, изолатори, натоварване на автомобил(вкл.механизация) | бр. | * |  | #REF! | #REF!
| 1000189 | Монтаж на кука с изолатор НН | почистване изолатор, втулка, навиване на изолатора на куката, пробиване на отвор на стълба (или избиване на клина) монтиране на куката с изолатора | бр. | * |  | #REF! | #REF!
| 1000191 | Подмяна на конзоли СрН за една тройка | демонтаж на стара конзола, монтаж на нова | бр. | 69 |  | #REF! | #REF!
| 1000192 | Подмяна на конзоли СрН за две тройки | демонтаж на стара конзола, монтаж на нова | бр. | * |  | #REF! | #REF!
| 1000197 | Монтаж на изолатор - носещ | монтаж на изолатора към конзолата, направа на превръзка | бр. | 170 |  | #REF! | #REF!
| 1000198 | Монтаж на изолатор - висящ | монтаж на изолатора и прилежащата арматура | бр. | * |  | #REF! | #REF!
| 1000199 | Монтаж на изолатор - опъвателен | монтаж на изолатора и прилежащата арматура | бр. | * |  | #REF! | #REF!
| 1000202 | Монтаж на изолатор ИППО или друг подпорен | почистване на изолатора, монтаж на изолатора | бр. | * |  | #REF! | #REF!
| 1000203 | Демонтаж на изолатор - носещ | демонтаж превръзка, проводник, развиване гайка/срязване/ | бр. | 45 |  | #REF! | #REF!
| 1000204 | Демонтаж на изолатор - висящ | демонтаж от проводника и от конзолата и демонтаж от прилежащата арматура | бр. | * |  | #REF! | #REF!
| 1000205 | Демонтаж на изолатор - опъвателен | демонтаж от проводника и от конзолата и демонтаж от прилежащата арматура | бр. | * |  | #REF! | #REF!
| 1000208 | Демонтаж на изолатор ИППО или друг подпорен | демонтаж от съоръжение | бр. | * |  | #REF! | #REF!
| 1000209 | Демонтаж на изолатор с кука за НН, заедно с превръзките | Демонтаж на куката с изолатора от стълба | бр. | * |  | #REF! | #REF!
| 1000210 | Монтаж на кука-тип свинска опашка | монтаж към СБС, навиване гайка и шайба | бр. | 116 |  | #REF! | #REF!
| 1000211 | Направа превръзки с проводник за ВЕЛ | доставка и монтаж на превръзка | бр. | * |  | #REF! | #REF!
| 1000212 | Направа превръзки със спирала за ВЕЛ | монтаж на превръзка | бр. | * |  | #REF! | #REF!
| 1000213 | Монтаж на термосвиваеми тапи на изолиран проводник | Затапване края на изол.проводник, против влага | бр. | 40 |  | #REF! | #REF!
| 1000214 | Монтаж клема носеща за СН | монтаж към изолатор, вкарване на проводник и затягане болтове | бр. | * |  | #REF! | #REF!
| 1000215 | Демонтаж клема носеща за СН | демонтаж от проводник и демонтаж от изолатор | бр. | * |  | #REF! | #REF!
| 1000216 | Монтаж клема опъвателна за СН | монтаж към изолатор, монтаж проводник, затягане | бр. | * |  | #REF! | #REF!
| 1000217 | Демонтаж клема опъвателна за СН | разхлабване, демонтаж на прводник, демонтаж болтове | бр. | * |  | #REF! | #REF!
| 1000218 | Монтаж на клема носеща с конзола за УИП | На СБС, се монтира шпилка, конзола, лодка, захваща се носещия нулев проводник и се пристяга с РVС лента | бр. | 18 |  | #REF! | #REF!
| 1000219 | Монтаж на клема опъвателна с конзола за УИП | На СБС се монтира болт с ухо, опъвателна клема, с която се захваща носещия нулев проводник и се пристяга с РVС лента | бр. | 64 |  | #REF! | #REF!
| 1000220 | Монтаж на клема отклонителна/разклонителна към мрежа | Клема теобразна, свързваща основния клон към други отклонения/усукан-усукан, усукан-неизолиран проводник за различни сечения/ и пристягане с РVС лента | бр. | 265 |  | #REF! | #REF!
| 1000221 | Монтаж на опъвач заедно с кука на стена/стълб | В/ху болт свинска опашка се монтира опъвателна клема, в който се монтират 2х16 до 4х25 усукан проводник, другият край е хванат с анкерен болт с ухо към абоната. | бр. | 462 |  | #REF! | #REF!
| 1000222 | Монтаж на маншон изолиран | Направа кербова връзка м/у УИП и кабел или проводник | бр. | 282 |  | #REF! | #REF!
| 1000225 | Монтаж на вентилни МО отводи СрН | изработка и монтаж на конзола, монтаж и подвързване на отводителя, присъединяване към заземителна инсталация, и боядисване на конструкциите-двукратно(за една фаза) | бр. | 15 |  | #REF! | #REF!
| 1000226 | Монтаж на кука | Прогонване на отвори, монтаж на куката и гайките, боядисване | бр. | * |  | #REF! | #REF!
| 1000227 | Демонтаж на кука | развиване или рязане | бр. | * |  | #REF! | #REF!
| 1000230 | Монтаж на единичен проводник до М-16 mm2 вкл. | развиване, изтегляне на проводника, регулиране, кербоване, крайни връзки, превръзки, направа на крайни връзки, превръзки, мостови съединения или клеми | м | * |  | #REF! | #REF!
| 1000232 | Монтаж на единичен проводник АС-25 mm2 | развиване, изтегляне на проводника, регулиране, кербоване, крайни връзки, превръзки, направа на крайни връзки, превръзки, мостови съединения или клеми | м | * |  | #REF! | #REF!
| 1000233 | Монтаж на единичен проводник АС-35 mm2 | развиване, изтегляне на проводника, регулиране, кербоване, крайни връзки, превръзки, направа на крайни връзки, превръзки, мостови съединения или клеми | м | * |  | #REF! | #REF!
| 1000234 | Монтаж на единичен проводник АС-50 mm2 | развиване, изтегляне на проводника, регулиране, кербоване, крайни връзки, превръзки, направа на крайни връзки, превръзки, мостови съединения или клеми | м | * |  | #REF! | #REF!
| 1000235 | Монтаж на единичен проводник АС-70 mm2 | развиване, изтегляне на проводника, регулиране, кербоване, крайни връзки, превръзки, направа на крайни връзки, превръзки, мостови съединения или клеми | м | * |  | #REF! | #REF!
| 1000236 | Монтаж на единичен проводник АС-95 mm2 | развиване, изтегляне на проводника, регулиране, кербоване, крайни връзки, превръзки, направа на крайни връзки, превръзки, мостови съединения или клеми | м | * |  | #REF! | #REF!
| 1000237 | Теглене на усукан проводник 2х16 | монтаж и регулиране на проводника | м | 4456 |  | #REF! | #REF!
| 1000238 | Теглене на усукан проводник 4х16 и 4х25 | монтаж и регулиране на проводника | м | 698 |  | #REF! | #REF!
| 1000239 | Теглене на усукан проводник до 3х35+54, 6 | монтаж и регулиране на проводника | м | 1628 |  | #REF! | #REF!
| 1000240 | Теглене на усукан проводник до 3х70+54, 6 | монтаж и регулиране на проводника | м | * |  | #REF! | #REF!
| 1000241 | Теглене на усукан проводник до 3х150+54, 6 | монтаж и регулиране на проводника | м | * |  | #REF! | #REF!
|  | Коефициент за монтаж на проводник в планински терен | начислява се за всяка от позициите за Монтаж на единичен проводник | % |  |  | #REF! | #REF!
| 1000248 | Демонтаж на единичен проводник до 25mm2 вкл. | разкачане на превръзки, сваляне на земята, навиване | м | 3983.5 |  | #REF! | #REF!
|  | Демонтаж на единичен проводник АС 35mm² | разкачане на превръзки, сваляне на земята, навиване | м | 1991.75 |  | #REF! | #REF!
|  | Демонтаж на усукан проводник до 25mm2 вкл. | разкачане вкл. арматурата, сваляне на земята, навиване | м | 1195.05 |  | #REF! | #REF!
|  | Демонтаж на усукан проводник над 35mm2 вкл. | разкачане вкл. арматурата, сваляне на земята, навиване | м | 796.7 |  | #REF! | #REF!
| 1000249 | Демонтаж единичен проводник АС 95mm² | откачане от лодки и пистолети, разкачане на превръзки, сваляне на земята, навиване | м | * |  | #REF! | #REF!
| 1000250 | Демонтаж единичен проводник АС 70mm² | откачане от лодки и пистолети, разкачане на превръзки, сваляне на земята, навиване на барабан | м | * |  | #REF! | #REF!
| 1000251 | Демонтаж единичен проводник АС 50mm² | откачане от лодки и пистолети, разкачане на превръзки, сваляне на земята, навиване на барабан | м | * |  | #REF! | #REF!
| 1000252 | Регулиране на трипроводна линия | Регулиране на проводника чрез разкачане и последващо възстановяване на превръзки, опъвателни и носещи клеми (по поръчение на Възложителя)/най - малко за едно опъвателно поле(не се заплаща при подмяна само на изолатори и проводник) | км | * |  | #REF! | #REF!
| 1000254 | Направа на бандаж | направа на превръзка, направа на бигли и бандажиране | бр. | 129 |  | #REF! | #REF!
| 1000255 | Монтаж на мостове | зачистване на проводника и кербоване на керб или съединител | бр. | 398 |  | #REF! | #REF!
| 1000256 | Демонтаж на мостове | изрязване на мостовото съединение | бр. | * |  | #REF! | #REF!
| 1000258 | Монтаж на осветително тяло | монтиране, изтегляне на проводници и монтаж на клеми | бр. | 138 |  | #REF! | #REF!
| 1000259 | Демонтаж на осветително тяло | разкачене на клемите, освобождаване на проводника и демонтиране на тялото | бр. | 141 |  | #REF! | #REF!
| 1000260 | Монтаж на рогатки на стълб | Закрепване на рогатката под проводниците | бр. | 13 |  | #REF! | #REF!
| 1000261 | Демонтаж на рогатки | разкачане на проводниците и демонтаж | бр. | 13 |  | #REF! | #REF!
| 1000262 | Монтаж на разеденител /РОС, РОМ, РОМЗК/ | изработка и монтаж на стойка (включително материалите), монтаж на РОМ/РОС/РОМЗК, монтаж и центровка на РЛЗ(вкл.доставка на тръби), боядисване и присъединяване към заземителна уредба | бр. | 1 |  | #REF! | #REF!
| 1000263 | Демонтаж на разеденител /РОС, РОМ, РОМЗК/ | цялостен демонтаж на съоръжението | бр. | * |  | #REF! | #REF!
| 1000264 | Монтаж на стойка за предпазители СрН | Монтаж и закрепяне на стойката, заземяване, поставяне на предпазителя в/у стойката, крепежи | бр. | 3 |  | #REF! | #REF!
| 1000265 | Монтаж на стойка за предпазители НН | монтаж на стойката и поставяне на предпазителя в/у стойката, крепежи | бр. | 3 |  | #REF! | #REF!
| 1000266 | Демонтаж на стойки за ВП СрН | Развиване на гайки или рязане, сваляне от конструкция | бр. | * |  | #REF! | #REF!
| 1000267 | Домонтаж на стойки Н.Н.тип ОВП | Сваляне на предпазители, развиване на гайките и сваляне от конструкция | бр. | * |  | #REF! | #REF!
| 1000268 | Монтаж на трифазни спусъчни отклонения СрН - комплект | Монтаж клеми, монтаж подпорни изолатори, изтегляне проводник и привързването му | бр. | 1 |  | #REF! | #REF!
| 1000269 | Направа заземление с един кол | Набиване на кола и подвързване + материалите /болт, гайка и шайби/включително ако се налага подсъединяване на заземление на стълб) | бр. | 266 |  | #REF! | #REF!
| 1000270 | Направа заземление с два кола | Набиване на коловете, ошиноване и подвързване+ материалите /болт, гайка и шайби/ | бр. | 28 |  | #REF! | #REF!
| 1000271 | Измерване на заземление на точка | измерване съпротивление на заземителя (независимо от броя на коловете включени в него), включително издаване на протокол | бр. | 49 |  | #REF! | #REF!
| 1000272 | Изпитване на изолацията на кабел НН-за четири жила | включително издаване на протокол от лицензирана ел. лаборатория | бр. | 52 |  | #REF! | #REF!
| 1000273 | Изпитване на кабел СрН и издаване на протокол | Изпитание с повишено напрежение на изолацията и Проверка за целостта на външната обвивка на кабел СрН и издаване на протокол за трифазна система от лицензирана лаборатория и издаване на протокол. | бр. | 2 |  | #REF! | #REF!
| 1000274 | Изпитване на силов трансформатор | включително издаване на протокол от лицензирана ел. лаборатория | бр. | * |  | #REF! | #REF!
| 1000275 | Изпитване на шинна система | включително издаване на протокол от лицензирана ел. лаборатория | бр. | 2 |  | #REF! | #REF!
| 1000276 | Изпитване и наладка на модул от КРУ | включително издаване на протокол от лицензирана ел. лаборатория | бр. | * |  | #REF! | #REF!
| 1000277 | Изпитване и наладка на релейни защити | включително издаване на протокол от лицензирана ел. лаборатория | бр. | 10 |  | #REF! | #REF!
| 1000280 | Натоварване и извозване на строителни отпадъци | цената включва натоварване, почистване на площадката, извозване до депо, заплащане на такса смет. | м3 | 267.35 |  | #REF! | #REF!
| 1000281 | Транспорт на материали от склад на Възложителя | Процент от стойността на извозените материали | % | 222733.2 |  | #REF! | #REF!
| 1000282 | Транспортиране на СБС от склад на Възложителя | Транспорт от склада на Възложителя до обекта с натоварване и разтоварване от Изпълнителя | км | 229 |  | #REF! | #REF!
| 1000283 | Транспортиране на СБС от Производителя | Транспорт от обекта до производителя и обратно с натоварване от производителя и разтоварване от Изпълнителя, при разтоварване на различни депа се отчитат изминатите километри | км | 5461.125 |  | #REF! | #REF!
| 1000284 | Транспорт на стари материали до склад на Възложителя, изкупвателен пункт или депо | сортиране по видове на демонтираните материали, натоварване, разтоварване и контрол при измерване на количествата, приемане на отчетния документ и предаване на отговорното техническо лице | т/км | 31.82 |  | #REF! | #REF!
| 1000285 | Направа на отвор в тухли до Ø160 | Пробиване, подмазване/уплътняване/ | бр. | 6 |  | #REF! | #REF!
| 1000286 | Направа на отвор в бетон до Ø160 | Пробиване, полагане на кабела, подмазване/уплътняване/ | бр. | 13 |  | #REF! | #REF!
| 1000287 | Направа улей в бетон до 100/200 mm |  | м | * |  | #REF! | #REF!
| 1000288 | Направа на стоманена конструкция /вкл. боядисване/ | профилна стомана, чембер, електроди, болтове, грундиране и двукратно боядисване | кг | 744.911 |  | #REF! | #REF!
| 1000289 | Доставка и полагане на пясък | Доставка и труд за полагане | м3 | * |  | #REF! | #REF!
| 1000290 | Доставка и полагане на бетон | Доставка и труд за полагане | м3 | 0.22 |  | #REF! | #REF!
| 1000291 | Направа циментова замазка от 20 до 40 mm | материали, консумативи и труд | м2 | * |  | #REF! | #REF!
| 1000293 | Трасиране на кабелна линия | Трасиране, забиване на колчета, и очертаване на изкопа | км | 2.047 |  | #REF! | #REF!
| 1000310 | Укрепване на УИП/кабел по стълб или фасада | труд, крепежните елементи са доставка на възложителя(брои се за всеки електромер поотделно, вкл. захранващ кабел) | бр. | 186 |  | #REF! | #REF!
| 1000311 | Демонтаж на метална конструкция |  | кг | 375 |  | #REF! | #REF!
| 1000312 | Направа на изкоп ръчен | Допълнителна позиция (използва се за случаите, когато направените изкопи са извън стандарта на позициите с изкопи) | м3 | 9.035 |  | #REF! | #REF!
| 1000313 | Направа на кофраж | труд, материали, консумативи | м2 | * |  | #REF! | #REF!
| 1000314 | Направа на армировка | труд, материали, консумативи(армировката се доказва със снимков материал) | кг | * |  | #REF! | #REF!
| 1000315 | Разбиване на бетон | труд, техника, консумативи | м3 | 4.51 |  | #REF! | #REF!
| 1000316 | Монтаж на токов или напреженов измервателен трансформатор | монтаж в/у стойки (без направа на стойките) и подвързване | бр. | 19 |  | #REF! | #REF!
| 1000317 | Демонтаж на токов или напреженов измервателен трансформатор | разкачане на клемите, освобождаване на проводника и демонтиране на тялото | бр. | * |  | #REF! | #REF!
| 1000318 | Полагане на заземителна шина в изкоп | труд (изкопът се изчислява на база позиция 1000312) | м | 20 |  | #REF! | #REF!
| 1000319 | Монтаж на заземителна шина по стена или конструкция | труд и консумативи | м | 260 |  | #REF! | #REF!
| 1000320 | Доставка на чакъл | доставка и полагане | м3 | * |  | #REF! | #REF!
| 1000321 | Направа на конструкции от ламарина | труд и консумативи, вкл.технологични разходи | м2 | * |  | #REF! | #REF!
| 1000322 | Доставка на ламарина | фактура | м2 | 377 |  | #REF! | #REF!
| 1000326 | Депониране на стоманобетонови стълбове | Натоварване, извозване и разтоварване (такса смет се заплаща срещу документ, избор на фирмата начина дали стълбовете да се извозват цели или натрошени, Възложителят не желае заплащане на металите, съдържащи се в стълба ) | бр. | 100 |  | #REF! | #REF!
| 1000328 | ДСР на материали от склад на Изпълнителя | При доставка на материалите от доставчик на Възложителя директно в склада на Изпълнителя - процент от стойността на материалите | % |  |  | #REF! | #REF!
| 1000329 | Подсъединяване на проводници към стълб НН или СН | При подмяна на единични стълбове - цената е за за брой проводник. Прихващане на проводниците с лебедка, демонтаж на клемите, освобождаване на превръзките от изолаторите, отпускане на проводниците. Прихващане на проводниците с лебедка /след изправяне на нов стълб/, повдигане на проводниците, направа на превръзки, монтаж на клемите. | бр. | 274 |  | #REF! | #REF!
|  | Боядисване на СРС и метални повърхности | почистване на ръжда и подпухнала боя, грундиране и двукратно боядисване | м2 | 200 |  | #REF! | #REF!
|  | Демонтаж на кабелна връзка м/у ТМ и ГТТ | Цялостен демонтаж (за едно жило) | м | 200 |  | #REF! | #REF!
|  | Направа на временен път (монтажна просека) | машинно, с широчина 4 м | км |  |  | #REF! | #REF!
TRUE
| 1000030 | Коефициент за направа на машинен изкоп | начислява се за всяка от позициите за изкоп ІІІ категория | % |  |  |  | TRUE
|  | Направа изкоп ІІІ категория 0.8/0.4 m | изкопаване, зариване (обратно засипване със земни почви), трамбоване | м | 842,4 |  |  | FALSE
|  | Направа изкоп ІІІ категория 0.8/0.6 m | изкопаване, зариване (обратно засипване със земни почви), трамбоване | м | * |  |  | FALSE
|  | Направа изкоп ІІІ категория 1.1/0.4 m | изкопаване, зариване (обратно засипване със земни почви), трамбоване | м | * |  |  | FALSE
|  | Направа изкоп ІІІ категория 1.1/0.6 m | изкопаване, зариване (обратно засипване със земни почви), трамбоване | м | * |  |  | FALSE
|  | Направа изкоп ІІІ категория 1.3/0.6 m | изкопаване, зариване (обратно засипване със земни почви), трамбоване | м | * |  |  | FALSE
TRUE
|  | Коефициент за направа на изкоп ІV категория | начислява се за всяка от позициите за изкоп ІІІ категория | % |  |  |  | TRUE
|  | Направа изкоп IV категория 0.8/0.4 m | изкопаване, зариване (обратно засипване със земни почви), трамбоване | м | * |  |  | FALSE
|  | Направа изкоп IV категория 0.8/0.6 m | изкопаване, зариване (обратно засипване със земни почви), трамбоване | м | * |  |  | FALSE
|  | Направа изкоп IV категория 1.1/0.4 m | изкопаване, зариване (обратно засипване със земни почви), трамбоване | м | * |  |  | FALSE
|  | Направа изкоп IV категория 1.1/0.6 m | изкопаване, зариване (обратно засипване със земни почви), трамбоване | м | * |  |  | FALSE
|  | Направа изкоп IV категория 1.3/0.6 m | изкопаване, зариване (обратно засипване със земни почви), трамбоване | м | * |  |  | FALSE
TRUE
| 1000045 | Коефициент за направа на изкоп в скален терен | начислява се за всяка от позициите за изкоп ІІІ категория | % |  |  |  | TRUE
|  | Направа изкоп ІІІ категория 0.8/0.4 m | изкопаване, зариване (обратно засипване със земни почви), трамбоване | м | 10 |  |  | FALSE
|  | Направа изкоп ІІІ категория 0.8/0.6 m | изкопаване, зариване (обратно засипване със земни почви), трамбоване | м | * |  |  | FALSE
|  | Направа изкоп ІІІ категория 1.1/0.4 m | изкопаване, зариване (обратно засипване със земни почви), трамбоване | м | * |  |  | FALSE
|  | Направа изкоп ІІІ категория 1.1/0.6 m | изкопаване, зариване (обратно засипване със земни почви), трамбоване | м | * |  |  | FALSE
|  | Направа изкоп ІІІ категория 1.3/0.6 m | изкопаване, зариване (обратно засипване със земни почви), трамбоване | м | * |  |  | FALSE
TRUE
|  | Коефициент за изтегляне на кабел в тръбна мрежа, колектори, скари | начислява се за всяка от позициите за изтегляне кабел в тръби (позиция 1000081 до 1000085 вкл.) | % |  |  |  | TRUE
|  | Изтегляне кабел в тръба до 4х50 mm2 включително | пробутване на барабан, развиване на кабела, изтегляне, отрязване и запушване (заплаща се само дължината на тръбата/тръбите през които преминава кабела) | м | 52.35 |  |  | FALSE
|  | Изтегляне кабел в тръба до 4х95 mm2 включително | пробутване на барабан, развиване на кабела, изтегляне, отрязване и запушване (заплаща се само дължината на тръбата/тръбите през които преминава тръбата) | м | 74.25 |  |  | FALSE
|  | Изтегляне кабел в тръби над 4х120 mm2 ключително | пробутване на барабан, развиване на кабела, изтегляне, отрязване и запушване (заплаща се само дължината на тръбата/тръбите през които преминава кабела) | м | 383.37 |  |  | FALSE
|  | Изтегляне на кабел СрН в тръби до 95 mm2 включително-едно жило | пробутване на барабан, развиване на кабела, изтегляне, отрязване и запушване (заплаща се само дължината на тръбата/тръбите през които преминава кабела) | м | * |  |  | FALSE
|  | Изтегляне на кабел СрН в тръби над 120 mm2 включително-едно жило | пробутване на барабан, развиване на кабела, изтегляне, отрязване и запушване (заплаща се само дължината на тръбата/тръбите през които преминава тръбата) | м | 43.47 |  |  | FALSE
TRUE
|  | Коефициент за монтаж на СБС в планински терен | начислява се за всяка от позициите заИзправяне на СБС | % |  |  |  | TRUE
| 1000159 | Изправяне на СБС НЦГ - 951 в планински терен | пикетаж, изкоп, монтаж на конзоли, изправяне, отвесиране, зариване и трамбоване, полагане бетон, номериране, вкл.матертиалите+бетон и табелки | бр. | 13 |  |  | FALSE
| 1000161 | Изправяне на СБС НЦГ - 952 в планински терен | пикетаж, изкоп, монтаж на конзоли, изправяне, отвесиране, зариване и трамбоване, полагане бетон, номериране, вкл.матертиалите+бетон и табели | бр. | 1 |  |  | FALSE
TRUE
|  | Коефициент за монтаж на СРС в планински терен | начислява се за всяка от позициите заИзправяне на СРС | % |  |  |  | TRUE
| 1000163 | Изправяне на СРС НМГ - 951 в планински терен | пикетаж, кариране, изкоп, сглобяване/вкл. конзоли/, потапяне и нивелиране на основа, изправяне, полагане на бетон и направа на пирамида, обратна засипка и разхвърляне на пръст, номериране, монтаж табели, боядисване двукратно вкл.матертиалите( касае корекции на покритието, получено при транспортирането на стълбовете) | бр. | 1 |  |  | FALSE
| 1000165 | Изправяне на СРС ЪМ 200- 951 в планински терен | пикетаж, кариране, изкоп, сглобяване/вкл. конзоли/, потапяне и нивелиране на основа, изправяне, полагане на бетон и направа на пирамида, обратна засипка и разхвърляне на пръст, номериране, монтаж табели, боядисване двукратно вкл.матертиалите( касае корекции на покритието, получено при транспортирането на стълбовете) | бр. | 1 |  |  | FALSE
| 1000167 | Изправяне на СРС ЪМ 600- 951 в планински терен | пикетаж, кариране, изкоп, сглобяване/вкл. конзоли/, потапяне и нивелиране на основа, изправяне, полагане на бетон и направа на пирамида, обратна засипка и разхвърляне на пръст, номериране, монтаж табела ОЖ, боядисване двукратно вкл.матертиалите | бр. | 1 |  |  | FALSE
| 1000169 | Изправяне на СРС ЪМ 900- 951 в планински терен | пикетаж, кариране, изкоп, сглобяване/вкл. конзоли/, потапяне и нивелиране на основа, изправяне, полагане на бетон и направа на пирамида, обратна засипка и разхвърляне на пръст, номериране, монтаж табели, боядисване двукратно вкл.матертиалите+бе | бр. | 1 |  |  | FALSE
| 1000171 | Изправяне на СРС НМГ - 952 в планински терен | пикетаж, кариране, изкоп, сглобяване/вкл. конзоли/, потапяне и нивелиране на основа, изправяне, полагане на бетон и направа на пирамида, обратна засипка и разхвърляне на пръст, номериране, монтаж табели, боядисване двукратно вкл.матертиалите+бе | бр. | 1 |  |  | FALSE
| 1000173 | Изправяне на СРС ЪМ 200- 952 в планински терен | пикетаж, кариране, изкоп, сглобяване/вкл. конзоли/, потапяне и нивелиране на основа, изправяне, полагане на бетон и направа на пирамида, обратна засипка и разхвърляне на пръст, номериране, монтаж табели, боядисване двукратно вкл.матертиалите( касае корекции на покритието, получено при транспортирането на стълбовете) | бр. | 1 |  |  | FALSE
| 1000175 | Изправяне на СРС ЪМ 600- 952 в планински терен | пикетаж, кариране, изкоп, сглобяване/вкл. конзоли/, потапяне и нивелиране на основа, изправяне, полагане на бетон и направа на пирамида, обратна засипка и разхвърляне на пръст, номериране, монтаж табела ОЖ, боядисване двукратно вкл.матертиалите( касае корекции на покритието, получено при транспортирането на стълбовете) | бр. | 1 |  |  | FALSE
| 1000177 | Изправяне на СРС ЪМ 900- 952 в планински терен | пикетаж, кариране, изкоп, сглобяване/вкл. конзоли/, потапяне и нивелиране на основа, изправяне, полагане на бетон и направа на пирамида, обратна засипка и разхвърляне на пръст, номериране, монтаж табели, боядисване двукратно вкл.матертиалите( касае корекции на покритието, получено при транспортирането на стълбовете) | бр. | 1 |  |  | FALSE
TRUE
|  | Коефициент за монтаж на проводник в планински терен | начислява се за всяка от позициите за Монтаж на единичен проводник | % |  |  |  | TRUE
| 1000243 | Монтаж трипроводна линия с АС 50 в планински терен | развиване, регулиране, кербоване, крайни връзки, превръзки, направа на бигли и бандажиране, монтаж на опъвателни и носещи клеми | км | * |  |  | FALSE
| 1000245 | Монтаж трипроводна линия с АС 70 в планински терен | развиване, регулиране, кербоване, крайни връзки, превръзки, направа на бигли и бандажиране, монтаж на опъвателни и носещи клеми | км | * |  |  | FALSE
| 1000247 | Монтаж трипроводна линия с АС 95 в планински терен | развиване, регулиране, кербоване, крайни връзки, превръзки, направа на бигли и бандажиране, монтаж на опъвателни и носещи клеми | км | * |  |  | FALSE
TRUE
TRUE
TRUE
|  | Показатели за оценка | [5 empty] | TRUE
1 |  | Срок на започване след възлагане за поръчки за доставка до: |  | раб.дни |  |  |  | TRUE
|  |  | 500 лв |  |  |  |  | TRUE
|  |  | 2500 лв. |  |  |  |  | TRUE
|  |  | 5000 лв. |  |  |  |  | TRUE
|  |  | 10 000 лв |  |  |  |  | TRUE
|  |  | 25 000 лв. |  |  |  |  | TRUE
|  |  | 50 000 лв. |  |  |  |  | TRUE
|  |  | ≥ 50 000 лв. |  |  |  |  | TRUE
2 |  | Максимален срок на изпълнение |  | раб.дни |  |  |  | TRUE
|  |  | 500 лв |  |  |  |  | TRUE
|  |  | 2500 лв. |  |  |  |  | TRUE
|  |  | 5000 лв. |  |  |  |  | TRUE
|  |  | 10 000 лв |  |  |  |  | TRUE
|  |  | 25 000 лв. |  |  |  |  | TRUE
|  |  | 50 000 лв. |  |  |  |  | TRUE
|  |  | ≥ 50 000 лв. |  |  |  |  | TRUE
3 |  | Гаранционен срок на ново изградени обекти |  | год. |  |  |  | TRUE
4 |  | Гаранционен срок на ремонтни работи |  | год. |  |  |  | TRUE
5 |  | Коефициент на аварийни работи в по-голям мащаб | форсмажорни обстоятелства | коеф |  |  |  | TRUE
TRUE
|  | Ценообразуващи показатели | [5 empty] | TRUE
|  | средна часова ставка |  | лв/ч/час |  |  |  | TRUE
|  | допълнителни разходи за труд |  | % |  |  |  | TRUE
|  | допълнителни разходи за транспорт и механизация |  | % |  |  |  | TRUE
|  | доставно-складови разходи за материали, доставяни от изпълнителя |  | % |  |  |  | TRUE
|  | печалба |  | % |  |  |  | TRUE
|  | коефициент на специфични условия на работа: …….. |  | коеф. |  |  |  | TRUE
|  | други по преценка на участника | [5 empty] | TRUE
TRUE
TRUE
|  | Разходните норми за труд, механизация и материали съгл. УСН, СЕК или други | [5 empty] | TRUE
TRUE
| * Отбелязаните позиции не са били използвани при възлагане на поръчки за присъединяване през статистическия период. За целите на класирането ще им бъде поставена тежест 1 | [6 empty] | TRUE
TRUE
| ** При изготвяне на офертите си , Кандидатите трябва да се съобразят с изискването за дейностите и доставките за съответните позиции. При сключване на договор и установено несъответствие между анализа за позицията и изискванията в графа "Позицията включва" цената няма да бъде променяна | [6 empty] | TRUE
TRUE
| *** Ценообразуващите показатели ще се използват при сключване на Договор и възникване на необходимост от извършване на дейности, които не са включени в Ценовата оферта. Те са обвързани с договорените показатели по офертата и трябва да бъдат актуализирани след актуализиране на анализите за дейността. | [6 empty] | TRUE
TRUE
TRUE
TRUE
| Дата: |  | Подпис: |  |  |  |  | TRUE

## Горна§Габрово (hidden)
Ценова оферта РОЦ Горна Оряховица и Габрово
Изпълнение на обекти по Наредба № 6 за присъединяване на производители и клиенти на електрическа енергия към преносната или към разпределителните електрически мрежи
| САП номер на услугата | Наименование | Позицията включва** | м.е. | Количества РОЦ Горна Оряховица и Габрово | Предложена цена (лв. без ДДС)
| 1000001 | Направа на шурфове до 1.1/1/0.6 m | изкопаване, зариване, трамбоване | бр. | 60 |  | 26 | 34
| 1000002 | Разкъртване на тротоар-бетонен | труд, инструменти, механизация (до 10 см) | м2 | 108.99 |  | 108.99 | 0
| 1000003 | Разкъртване на тротоар-с тротоарни плочки | труд, инструменти, механизация | м2 | 437.9 |  | 437.9 | 0
| 1000004 | Разкъртване на паважна настилка | труд, инструменти, механизация | м2 | 179.2 |  | 179.2 | 0
| 1000005 | Разкъртване на асфалтова настилка | труд, инструменти, механизация | м2 | 310.37 |  | 310.37 | 0
| 1000006 | Рязане на асфалтова настилка | едностранно, включително консумативи, като позицията може да се използва за други видове настилки(срез на 1 м) | м | 980.04 |  | 980.04 | 0
| 1000007 | Възстановяване на тротоар-бетонен | бетон до 10 см, включително материали и консумативи | м2 | 212.32 |  | 212.32 | 0
| 1000008 | Възстановяване на тротоар с плочки-нови | включително материали и консумативи (сиви и цветни плочки) | м2 | 183.7 |  | 183.7 | 0
| 1000009 | Възстановяване на тротоар с плочки-стaри | труд, материали и консумативи | м2 | 230.32 |  | 230.32 | 0
| 1000010 | Възстановяване на тротоар с плочки-лукс | включително материали и консумативи (стойност на плочките над 15лв. на кв.м.) | м2 | 19 |  | 19 | 0
| 1000011 | Възстановяване на асфалтова настилка-път | труд, асфалтобетонова смес (запълването с инертни материали се заплаща по позициите за доставка на такива) | м2 | 215.5 |  | 215.5 | 0
| 1000012 | Възстановяване на асфалтова настилка-тротоар | труд, чакъл, асфалтобетонова смес | м2 | 69.55 |  | 69.55 | 0
| 1000013 | Възстановянване на паважна настилка | включително материали и консумативи | м2 | 16.2 |  | 16.2 | 0
| 1000014 | Демонтаж бетонни бордюри | труд, инструменти, механизация | м | 30 |  | 40 | -10
|  | Демонтаж на градински бордюр | труд, инструменти, механизация | м | 7.5 |  | #N/A | #N/A
| 1000015 | Монтаж бетонни бордюри-нови | включително бордюри и материали за монтаж | м | 15 |  | 19 | -4
|  | Монтаж градински бордюри - нови | включително бордюри и материали за монтаж | м | 4 |  | #N/A | #N/A
| 1000016 | Монтаж бетонни бордюри-стари | включително материали за монтаж | м | 40 |  | 40 | 0
| 1000017 | Направа изкоп ІІІ категория 0.8/0.4 m | изкопаване, зариване (обратно засипване със земни почви), трамбоване | м | 2204.3 |  | 1064 | 1140.3
| 1000019 | Направа изкоп ІІІ категория 0.8/0.6 m | изкопаване, зариване (обратно засипване със земни почви), трамбоване | м | 57.1 |  | 0 | 57.1
| 1000023 | Направа изкоп ІІІ категория 1.1/0.4 m | изкопаване, зариване (обратно засипване със земни почви), трамбоване | м | 548 |  | 267 | 281
| 1000025 | Направа изкоп ІІІ категория 1.1/0.6 m | изкопаване, зариване (обратно засипване със земни почви), трамбоване | м | 77.6 |  | 20 | 57.6
| 1000029 | Направа изкоп ІІІ категория 1.3/0.6 m | изкопаване, зариване (обратно засипване със земни почви), трамбоване | м | 4 |  | 4 | 0
| 1000030 | Коефициент за направа на машинен изкоп | начислява се за всяка от позициите за изкоп ІІІ категория | % |  |  | 0 | 0
| 1000044 | Коефициент за направа на изкоп ІV категория | начислява се за всяка от позициите за изкоп ІІІ категория | % |  |  | 0 | 0
| 1000045 | Коефициент за направа на изкоп в скален терен | начислява се за всяка от позициите за изкоп ІІІ категория | % |  |  | 45 | -45
| 1000046 | Направа на сондаж под път с къртица Ø110 mm | направа на изкопи с цел подготовка за сондаж, пробиване, доставка и полагане на тръба, заравяне на изкопа с трамбоване след полагане на кабела, вкл. запушване на свободните тръби | м | 7 |  | 7 | 0
| 1000048 | Направа на сондаж под път с къртица Ø140 mm | направа на изкопи с цел подготовка за сондаж, пробиване, доставка и полагане на тръба, заравяне на изкопа с трамбоване след полагане на кабела, вкл. запушване на свободните тръби | м | * |  | 0 | #VALUE!
| 1000049 | Направа на сондаж под път с къртица Ø160 mm | направа на изкопи с цел подготовка за сондаж, пробиване, доставка и полагане на тръба, заравяне на изкопа с трамбоване след полагане на кабела, вкл. запушване на свободните тръби | м | 6 |  | 0 | 6
| 1000050 | Монтаж РVС тръби Ø110/3.2 mm в бет.кожух | тръби (съгласно техническа спецификация за кабелни предпазни тръби на Възложителя), бетон (10 см) над тръбата (при проект с армиран бетон армировката се изчислява по позицията за "направа на армировка"; при проект с бетон, повече от 10 см.бетонът се изчислява по позиция за доставка на бетон) | м | 1059.5 |  | 1059.5 | 0
| 1000051 | Монтаж РVС тръби Ø140/4.1 mm в бет.кожух | тръби (съгласно техническа спецификация за кабелни предпазни тръби на Възложителя), бетон (10 см) над тръбата (при проект с армиран бетон армировката се изчислява по позицията за "направа на армировка"; при проект с бетон, повече от 10 см.бетонът се изчислява по позиция за доставка на бетон) | м | 435.4 |  | 435.4 | 0
| 1000052 | Монтаж РVС тръби Ø160/4.1 mm в бет.кожух | тръби (съгласно техническа спецификация за кабелни предпазни тръби на Възложителя), бетон (10 см) над тръбата (при проект с армиран бетон армировката се изчислява по позицията за "направа на армировка"; при проект с бетон, повече от 10 см.бетонът се изчислява по позиция за доставка на бетон) | м | 6 |  | 0 | 6
| 1000053 | Полагане PVC тръби Ø110/3.2 mm в изкоп | тръби, труд, пясък | м | 3586 |  | 3586 | 0
| 1000054 | Полагане метална тръба Ø127х3mm в изкоп | тръби, труд, пясък, заземяване от двете страни( заземителя доставка на Възложителя - два броя заземителни колове, свързани чрез заварка с минимална дължина 80mm и защита от корозия, чрез асфалт лак - два слоя ) | м | 4 |  | 4 | 0
| 1000055 | Полагане PVC тръби Ø140/4.1 mm в изкоп | тръби, труд, пясък | м | 1162 |  | 1162 | 0
| 1000056 | Полагане метална тръба Ø159х4mm в изкоп | тръби, труд, пясък, заземяване от двете страни( заземителя доставка на Възложителя - два броя заземителни колове, свързани чрез заварка с минимална дължина 80mm и защита от корозия, чрез асфалт лак - два слоя ) | м | 1.5 |  | 0 | 1.5
| 1000058 | Направа на подложка с пясък и покриване с PVC лента-за изкоп с ширина 0,4 m | 10 см пясък, над кабела втори пласт 10 см пясък, поставяне на лента (с доставката на материали) | м | 1477.4 |  | 1477.4 | 0
| 1000059 | Направа на подложка с пясък и покриване с PVC лента-за изкоп с ширина 0,6 m | 10 см пясък, над кабела втори пласт 10 см пясък, поставяне на лента (с доставката на материали) | м | 666.6 |  | 666.6 | 0
| 1000062 | Доставка и монтаж на полимерна излазна тръба Ø110/3.2mm UV - устойчива | Доставка на тръба до 3 м, отрязване, пасване, и прекрепване, вкарване на кабела в тръбата и уплътняване горния край на тръбата с термошлаух доставка от възложителя | бр. | 12 |  | 12 | 0
| 1000063 | Доставка и монтаж на полимерна излазна тръба Ø140*4.1mm UV - устойчива | Доставка на тръба до 3 м, отрязване, пасване, и прекрепване, вкарване на кабелите в тръбата и уплътняване горния край на тръбата с термошлаух доставка от възложителя | бр. | 7 |  | 7 | 0
| 1000065 | Монтаж на гофрирана тръба | Закрепване, включително крепежни елементи(върху СБС с неръждаема лента 10 х 0,4mm, върху стена с щифтдюбел Ø8mm с кабелна превръзка UV - устойчив) | м | 75 |  | 75 | 0
| 1000066 | Направа и монтаж репери за кабелни линии | направа на стомано-бетонно реперно стълбче извън населени места или плочка в населени места, поставяне и надписване на репера, и зариване и трамбоване на дупката | бр. | 22 |  | 22 | 0
| 1000067 | Направа шахта за каб. Колектор 0.9/ 0.6/ 1m. (д/ ш/ в вътрешни размери) | изкоп, кофраж, армировка, бетон, капак полимербетон Ø600 (група 2, клас В125), с капаци на отворите Ø110mm(Ø140mm), зариване и възстановяване на вертикалната планировка. | бр. | 3 |  | 3 | 0
| 1000068 | Направа шахта за каб. колектор 1 / 1/ 1.4 m. (д/ ш/ в вътрешни размери) | изкоп, кофраж, армировка, бетон, капак полимербетон Ø600 (група 2, клас В125), с капаци на отворите Ø110mm(Ø140mm), зариване и възстановяване на вертикалната планировка. | бр. | 54 |  | 54 | 0
| 1000069 | Направа шахта за каб. колектор 1.7 / 1.2/ 1.4 m. (д/ ш/ в вътрешни размери) | изкоп, кофраж, армировка, бетон, капак полимербетон Ø600 (група 2, клас В125), с капаци на отворите Ø110mm(Ø140mm), зариване и възстановяване на вертикалната планировка. | бр. | * |  | 0 | #VALUE!
|  | Направа на нестандартна шахта за за кабелен колектор | Нестандартна кабелна шахта зидана от бетонни блокчета вкл. полимербетонен капак Ø600 (група 2, клас В125) . Всички дейности по изграждането на шахтата се включват в единичната цена. Отчита се обема на шахтата по външни размери. | м3 | * |  | #N/A | #VALUE!
| 1000070 | Направа изкоп за муфи 2.0/1.0/1.0 m | изкопаване, зариване, трамбоване, поставяне и надписване на репер | бр. | 4 |  | 4 | 0
| 1000072 | Направа на превръзки на кабели | доставка и монтаж през 3м на превръзката с мин.размер 360x4.5 – 28daN | бр. | 48 |  | 48 | 0
| 1000073 | Полагане на кабел по метална конструкция | Прикрепване на кабела с превръзка, включително превръзката с минимален размер 250x4.5 – 28daN – UV устойчиви(черни) | м | 193 |  | 193 | 0
| 1000074 | Полагане на кабел в тръба Ø110*3.2mm по конструкция | Доставка и закрепване на тръбата, изтегляне на кабела, крешежи от изпълнителя | м | 9 |  | 9 | 0
| 1000075 | Полагане на кабел в тръба Ø140*4.1mm по конструкция | Доставка и закрепване на тръбата, изтегляне на кабела, крешежи от изпълнителя | м | 63 |  | 63 | 0
| 1000076 | Полагане на кабел в изкоп до 4х50 mm2 включително | пробутване на барабан, развиване на кабела, полагане, отрязване и запушване | м | 1494 |  | 1494 | 0
| 1000077 | Полагане на кабел в изкоп до 4х95 mm2 включително | пробутване на барабан, развиване на кабела, полагане, отрязване и запушване | м | 353 |  | 353 | 0
| 1000078 | Полагане на кабел в изкоп над 4х120 mm2 включително | пробутване на барабан, развиване на кабела, полагане, отрязване и запушване | м | 1067 |  | 1067 | 0
| 1000079 | Полагане на кабел СрН в изкоп до 95 mm2 включително-едно жило | пробутване на барабан, развиване на кабела, полагане, отрязване и запушване, превръзки на 3-те фази с лента РVС.през 3м. | м | * |  | 0 | #VALUE!
| 1000080 | Полагане на кабел СрН в изкоп над 120 mm2 включително-едно жило | пробутване на барабан, развиване на кабела, полагане, отрязване и запушване, превръзки на 3-те фази с лента РVС.през 3м. | м | 420 |  | 420 | 0
| 1000081 | Изтегляне кабел в тръба до 4х50 mm2 включително | пробутване на барабан, развиване на кабела, изтегляне, отрязване и запушване (заплаща се само дължината на тръбата/тръбите през които преминава кабела) | м | 356.3 |  | 1018 | -661.7
| 1000082 | Изтегляне кабел в тръба до 4х95 mm2 включително | пробутване на барабан, развиване на кабела, изтегляне, отрязване и запушване (заплаща се само дължината на тръбата/тръбите през които преминава тръбата) | м | 101.85 |  | 291 | -189.15
| 1000083 | Изтегляне кабел в тръби над 4х120 mm2 ключително | пробутване на барабан, развиване на кабела, изтегляне, отрязване и запушване (заплаща се само дължината на тръбата/тръбите през които преминава кабела) | м | 898.1 |  | 2566 | -1667.9
| 1000084 | Изтегляне на кабел СрН в тръби до 95 mm2 включително-едно жило | пробутване на барабан, развиване на кабела, изтегляне, отрязване и запушване (заплаща се само дължината на тръбата/тръбите през които преминава кабела) | м | 2.1 |  | 6 | -3.9
| 1000085 | Изтегляне на кабел СрН в тръби над 120 mm2 включително-едно жило | пробутване на барабан, развиване на кабела, изтегляне, отрязване и запушване (заплаща се само дължината на тръбата/тръбите през които преминава тръбата) | м | 488.25 |  | 1395 | -906.75
|  | Коефициент за изтегляне на кабел в тръбна мрежа | начислява се за всяка от позициите за изтегляне кабел в тръби (позиция 1000081 до 1000085 вкл.) | % |  |  | #N/A | #N/A
| 1000086 | Изваждане на кабел НН от изкоп/канална мрежа | изваждане от предварително изкопан изкоп/ канална мрежа | м | 260 |  | 260 | 0
| 1000087 | Изваждане на кабел СрН от изкоп/канална мрежа - за едно жило | изваждане от предварително изкопан изкоп/ канална мрежа | м | 33 |  | 33 | 0
| 1000089 | Доставка и монтаж на табела | полимерна, релефна, устойчива на атм.влияния, с направа надпис и монтаж на същата | бр. | 244 |  | 122 | 122
| 1000090 | Направа на кабелна глава НН до 4х70+35 mm2 (4х70 mm2) включително (за 4-те жила) | направа на разделка, кербоване на обувки, монтаж на термосвиваема ръкавица, закрепване към съоръжението(ръкавицата е доставка от възложителя) | бр. | 23 |  | 23 | 0
| 1000091 | Направа на кабелна глава НН над 4х95+50 mm2 (4х95 mm2) включително (за 4-те жила) | направа на разделка, кербоване на обувки, монтаж на термосвиваема ръкавица, закрепване към съоръжението(ръкавицата е доставка от възложителя) | бр. | 73 |  | 73 | 0
| 1000092 | Направа на кабелна глава СрН, комплект за три жила | направа на разделка, кербоване на обувки, монтаж на кабелна глава, монтаж на маншет, заземяване, ел. подвързване към съоръжението | бр. | 10 |  | 10 | 0
| 1000094 | Направа на кабелни муфи до 3х70+35 mm2 (4х70 mm2) включително (за 4-те жила) | направа на разделка, кербоване на втулки и монтаж на муфа | бр. | 7 |  | 7 | 0
| 1000095 | Направа на кабелни муфи над 3х95+50 mm2 (4х95 mm2) включително (за 4-те жила) | направа на разделка, кербоване на втулки и монтаж на муфа | бр. | 7 |  | 7 | 0
| 1000096 | Направа на муфа СрН- за едно жило | направа на разделка, кербоване на съединител, монтаж на муфа | бр. | 6 |  | 6 | 0
| 1000097 | Направа на преходна муфа СрН (за три жила) | направа на разделка, кербоване на съединител, монтаж на муфа | бр. | * |  | 0 | #VALUE!
| 1000100 | Подвързване на кабел НН до 4х95+35 mm2 (4х95 mm2) включително (за 4-те жила) към съществуващо табло / съоръжение | направа на разделка, бандажиране, присъединяване към тоководещи части(ел.подвързване) и закрепване (механично) към съоръжението (когато не се използват кабелни обувки и термосвиваем ръкав) | бр. | 232 |  | 386 | -154
|  | Подвързване на кабел НН над 4х120+50 mm2 (4х120 mm2) включително (за 4-те жила) към съществуващо табло / съоръжение | направа на разделка, бандажиране, присъединяване към тоководещи части(ел.подвързване) и закрепване (механично) към съоръжението (когато не се използват кабелни обувки и термосвиваем ръкав) | бр. | 93 |  | #N/A | #N/A
| 1000101 | Сфазиране на кабелна линия НН (за 3-те жила) | Определяне реда на фазите, подвързването се заплаща по друга позиция | бр. | 139 |  | 139 | 0
| 1000102 | Сфазиране на кабелна линия СрН (за 3-те жила) | Определяне реда на фазите, подвързването се заплаща по друга позиция | бр. | 2 |  | 2 | 0
| 1000103 | Направа на фундамент (от инертни материали) | направа на изкоп, полагане на бетона, зидане с тухли или бетон блокчета+ арматура (измерва се целият фундамент) | м3 | 1 |  | 1 | 0
| 1000104 | Монтаж на ШКАФ КАБЕЛЕН ПВЦ | Изкоп с размер: дълб.– 650mm, дължина – 460mm/ 800mm, шир.– 320mm, доставка и полагане на пясък – 0,04m³/0,08m³(засипан до „ + 50mm“ кота изравнен терен)и механичен монтаж на касета. Нивелиране на цялата конструкция. Зариване и трамбоване. Направа на траен надпис на касетата. Присъединяване към заземител. Пясъка и крепежните елементи се доставят от Изпълнителя. | бр. | 19 |  | 19 | 0
| 1000105 | Демонтаж на ШКАФ КАБЕЛЕН ПВЦ | Разкачане на кабели и механичен демонтаж на касета вкл.фундамент | бр. | 7 |  | 7 | 0
| 1000106 | Монтаж РК | Механичен монтаж на кутия и присъединяване към заз.уредба | бр. | 3 |  | 3 | 0
| 1000107 | Демонтаж на РК | разкачане на кабели и механичен демонтаж на кутия | бр. | 4 |  | 4 | 0
| 1000108 | Монтаж на отклонителна кутия, КК3, БДЖ К 100 на стълб | направа стойка, монтаж на кутия и присъединяване на кабелите, укрепване със скоби | бр. | 1 |  | 0 | 1
| 1000110 | Монтаж табло до 5 електромера включително-на стена/фундамент | прикрепване на таблото, включително крепежните елементи при геометричен център на таблото 1.7 м. | бр. | 29 |  | 21 | 8
| 1000111 | Монтаж табло до 5 електромера включително-на стълб | прикрепване на таблото, включително крепежните елементи(крепеж - 2бр., доставка на Възложителя) при геометричен център на таблото 1.7 м. | бр. | 21 |  | 21 | 0
|  | Монтаж табло до 5 електромера включително на височина | прикрепване на таблото, включително крепежните елементи при геометричен център на таблото над 1.7 м, вкл. използваната техника и подсъединяване на всички изходящи проводници | бр. | * |  | #N/A | #VALUE!
| 1000112 | Монтаж табло до 15 електромера включително | вкопаване на основа до "- 100mm" кота изравнен терен, засипване с пясък, до кота изравнен терен "+ 50 mm", прикрепване на таблото, (крепежните елементи - дюбели са в комплектовката на таблото). | бр. | 9 |  | 9 | 0
| 1000113 | Монтаж табло над 15 електромера | вкопаване на основа до "- 100mm" кота изравнен терен, засипване с пясък, до кота изравнен терен "+ 50 mm", прикрепване на таблото, (крепежните елементи - дюбели са в комплектовката на таблото). | бр. | 7 |  | 7 | 0
|  | Монтаж табло над 5 електромера на височина | прикрепване на таблото, включително крепежните елементи при геометричен център на таблото над 1.7 м, вкл. използваната техника и подсъединяване на всички изходящи проводници | бр. | * |  | #N/A | #VALUE!
| 1000114 | Демонтаж на електромерно табло | откачване на проводници и сваляне на табло | бр. | 8 |  | 8 | 0
|  | Демонтаж на табло на височина | откачване на проводници и сваляне на табло, при геометричен център на таблото над 1.7 м, вкл. използваната техника | бр. | * |  | #N/A | #VALUE!
| 1000117 | Демонтаж електромер еднофазен | демонтаж на закрепването и демонтаж на опроводяването | бр. | 13 |  | 13 | 0
| 1000118 | Монтаж електромер еднофазен | монтаж на електромера и подвързване на всички проводници | бр. | 12 |  | 12 | 0
| 1000119 | Демонтаж директен електромер трифазен | демонтаж на закрепването и демонтаж на опроводяването | бр. | 30 |  | 30 | 0
| 1000120 | Монтаж директен електромер трифазен | монтаж на електромера(директен или индиректен) и подвързване на всички проводници | бр. | 23 |  | 23 | 0
| 1000121 | Монтаж на тарифен превключвател с предпазител | поставяне върху DIN шина и подвързване | бр. | * |  | 0 | #VALUE!
| 1000122 | Монтаж на монофазен автоматичен предпазител НН/МАП/ТП до 80А | монтаж и подвързване от двете страни/МАП/товаров прекъсвач | бр. | 146 |  | 182 | -36
|  | Монтаж на трифазен автоматичен предпазител НН/МАП/ТП до 80А | монтаж и подвързване от двете страни/МАП/товаров прекъсвач | бр. | 29 |  | #N/A | #N/A
| 1000123 | Монтаж на автоматичен прекъсвач НН/АП до 630А вкл. | монтаж и подвързване от двете страни/АП | бр. | 9 |  | 13 | -4
|  | Монтаж на автоматичен прекъсвач НН/АП над 630А | монтаж и подвързване от двете страни/АП |  | 4 |  | #N/A | #N/A
| 1000124 | Монтаж на мощностен разединител СрН | Закрепване с болтове, монтаж на тръби към РЛЗ-два броя, центроване на земен и линеен нож и мех.блокировка между тях, заземяване, монтаж и подвързване на изкл'чвателна бобина при наличие на | бр. | * |  | 0 | #VALUE!
| 1000125 | Демонтаж на автоматичен предпазител НН/МАП/ТП | Разкачане на проводниците и изолиране и демонт. предпазител | бр. | 6 |  | 6 | 0
| 1000126 | Демонтаж на автоматичен прекъсвач НН/АП | Разкачане на проводниците и изолиране и демонт. прекъсвач | бр. | 4 |  | 4 | 0
| 1000127 | Демонтаж на мощностен разединител СрН | демонтаж на разединителя, смъкване на разеденителя от килията (демонтаж болтови връзки към съб.шини и кабели СрН, демонтаж тръби към РЛЗ, демонтаж заземление) | бр. | * |  | 0 | #VALUE!
| 1000128 | Направа фундамент за БКТП 1х1000kVA | изкоп с размери до 12 м³, кофраж, бетон, арматура, тръби за кабели(удължени със 100mm към вътрешната част на фундамента), капаци на тръбите, хидроизолация на фундамента, (при високи подпочвени води - трошен чакъл фракция 40mm - 1,5m3, пясък -0,4m3). | бр. | 1 |  | 0 | 1
| 1000129 | Направа фундамент за БКТП 2х1000kVA | изкоп с размери до 18 м³, кофраж, бетон, арматура, тръби за кабели(удължени със 100mm към вътрешната част на фундамента), капаци на тръбите, хидроизолация на фундамента, (при високи подпочвени води - трошен чакъл фракция 40mm - 3m3, пясък -0,75m3). | бр. | 1 |  | #N/A | #N/A
| 1000130 | Монтаж на БКТП 1х1000kVA | нивелиране, заваряване, подмазаване на фуги и свързване към заземителен контур(вкл. механизация и товаро-разтоварните работи) | бр. | 1 |  | 1 | 0
| 1000131 | Монтаж на БКТП 2х1000kVA | нивелиране, заваряване и подмазаване на фуги, свързване към заземителен контур с направа хидроизол.връзка м/ду двете(вкл. механизация и товаро-разтоварните работи) | бр. | 1 |  | #N/A | #N/A
| 1000132 | Монтаж на трафомашина до 400KVA включително за БКТП/ТП/МТП | монтаж на машината, застопоряване, заземяване, подвързване кабели НН и СрН(вкл.механизация) | бр. | 2 |  | 0 | 2
| 1000133 | Демонтаж на трафомашина до 400KVA включително за БКТП/ТП/МТП | разкачане на кабели НН и СрН, демонтаж на машината от БКТП/ТП и натоварване(вкл. механизация и товаро-разтоварните работи) | бр. | 1 |  | 1 | 0
| 1000134 | Демонтаж и монтаж на трафомашина до 400KVA включително за БКТП/ТП/МТП | демонтаж и монтаж на машината, разкачане и подвързване на кабели НН и СрН, застопоряване, заземяване (вкл. товаро-разтоварните работи) | бр. | 2 |  | 2 | 0
| 1000135 | Монтаж на трафомашина над 630KVA включително за БКТП/ТП/МТП | монтаж на машината, застопоряване, заземяване, подвързване кабели НН и СрН(вкл. механизация и товаро-разтоварните работи) | бр. | 1 |  | 1 | 0
| 1000136 | Демонтаж на трафомашина над 630KVA включително за БКТП/ТП | разкачане на кабели НН и СрН, демонтаж на машината от БКТП/ТП и натоварване(вкл. механизация и товаро-разтоварните работи) | бр. | * |  | #N/A | #VALUE!
| 1000137 | Демонтаж и монтаж на трафомашина над 630KVA включително за БКТП/ТП | демонтаж и монтаж на машината, разкачане и подвързване на кабели НН и СрН, застопоряване, заземяване (вкл. механизация и товаро-разтоварните работи) | бр. | * |  | 0 | #VALUE!
| 1000141 | Монтаж на табло ГТ/ГРТ | прикрепване на таблото включително крепежните елементи, ошиновка, подвързване към заземителен контур и надписни табели | бр. | 15 |  | 15 | 0
| 1000142 | Монтаж на табло РТ | прикрепване на таблото включително крепежните елементи, ошиновка, подвързване към заземителен контур и надписни табели | бр. | 6 |  | 6 | 0
| 1000143 | Демонтаж на табло ГТ/ГРТ | разкачане на кабели и изолиране и механичен демонтаж на таблото | бр. | 14 |  | 14 | 0
| 1000144 | Демонтаж на табло РТ | разкачане на кабели и изолиране и механичен демонтаж на таблото | бр. | 6 |  | 6 | 0
| 1000145 | Монтаж на модул от КРУ | Прикрепване, включително материали и консумативи, ошиновка и подвързване на кабелите подкачване на КРУ към шинна система, надписни табели (в един корпус) | бр. | * |  | 0 | #VALUE!
| 1000146 | Монтаж на разеденител | Закрепване на РМЗК с болтове, ел. подвързване от двете страни, доставка и монтаж на тръби +боядисване към РЛЗ-два броя, центроване на земен и линеен нож и мех.блокировка между тях | бр. | 15 |  | 15 | 0
| 1000147 | Монтаж на прекъсвач СрН в трафопост | Монтаж на прекъсвача, ел. подвързване от двете страни, полагане контролни кабели и подсъединяването им (не се вкл. направата на мет. конструкция) | бр. | 2 |  | 2 | 0
| 1000148 | Демонтаж на разеденител | Развиване на гайки, смъкване на разеденителя от килията, демонтаж болтови връзки към съб.шини и кабели СрН, демонтаж тръби към РЛЗ, отсъединяване от заземление | бр. | 15 |  | 15 | 0
| 1000149 | Демонтаж на прекъсвач в трафопост | Демонтаж ошиновка, контролни кабели, заземление и кабели СрН | бр. | 2 |  | 2 | 0
| 1000150 | Демонтаж на шинна система | Откачане от съоръжение, от шинодържатели/изолатори и демонтаж на шината | м | 192 |  | 192 | 0
| 1000151 | Монтаж на кабелна връзка от трафомашина до ГРТ | Изтегляне, прикрепване и подвързване към съоръженията (за едно жило) | м | 410 |  | 410 | 0
| 1000152 | Монтаж на тоководеща шина до 40/5 | монтаж на шината, оцветяване(доставката на шина и шинодържатели с/у фактура) | м | 169 |  | 169 | 0
| 1000153 | Монтаж на тоководеща шина до 100/10 | монтаж на шината, оцветяване(доставката на шина и шинодържатели с/у фактура) | м | 3 |  | 3 | 0
| 1000154 | Присъединяване на неутрален проводник към заземителна планка на стълб | Свързване на неутралния проводник към заземителната планка, посредством отклонителна клема, проводник, кабелна обувка и болтово съединение доставка на Изпълнителя. | бр. | 0.16 |  | 0.16 | 0
| 1000156 | Изправяне на СБС НН до 250/9,5 вкл. в равнинен терен | пикетаж, направа на изкоп, изправяне, зариване, тръмбоване, номериране, бетон, депониране на земна маса | бр. | 27 |  | 39 | -12
| 1000157 | Изправяне на СБС НН над 250/9,5 в равнинен терен | пикетаж, направа на изкоп, изправяне, зариване, тръмбоване, номериране, бетон и депониране на земна маса | бр. | 12 |  | 0 | 12
| 1000158 | Изправяне на СБС НЦГ - 951 в равнинен терен | пикетаж, кариране, изкоп, сглобяване/вкл. конзоли/, потапяне и нивелиране на основа, изправяне, полагане на бетон и направа на пирамида, обратна засипка и разхвърляне на пръст, номериране, монтаж табела ОЖ | бр. | 15 |  | 15 | 0
| 1000160 | Изправяне на СБС НЦГ - 952 в равнинен терен | пикетаж, кариране, изкоп, сглобяване/вкл. конзоли/, потапяне и нивелиране на основа, изправяне, полагане на бетон и направа на пирамида, обратна засипка и разхвърляне на пръст, номериране, монтаж табела ОЖ | бр. | 1 |  | 0 | 1
|  | Коефициент за монтаж на СБС в планински терен | начислява се за всяка от позициите заИзправяне на СБС | % |  |  | #N/A | #N/A
| 1000162 | Изправяне на СРС НМГ - 951 в ранинен терен | пикетаж, кариране, изкоп, сглобяване/вкл. конзоли/, потапяне и нивелиране на основа, изправяне, полагане на бетон и направа на пирамида, обратна засипка и разхвърляне на пръст, номериране, монтаж табела ОЖ | бр. | 1 |  | 0 | 1
| 1000164 | Изправяне на СРС ЪМ 200- 951 в равнинен терен | пикетаж, кариране, изкоп, сглобяване/вкл. конзоли/, потапяне и нивелиране на основа, изправяне, полагане на бетон и направа на пирамида, обратна засипка и разхвърляне на пръст, номериране, монтаж табела ОЖ | бр. | 1 |  | 0 | 1
| 1000166 | Изправяне на СРС ЪМ 600- 951 в равнинен терен | пикетаж, кариране, изкоп, сглобяване/вкл. конзоли/, потапяне и нивелиране на основа, изправяне, полагане на бетон и направа на пирамида, обратна засипка и разхвърляне на пръст, номериране, монтаж табела ОЖ | бр. | 1 |  | #N/A | #N/A
| 1000168 | Изправяне на СРС ЪМ 900- 951 в равнинен терен | пикетаж, кариране, изкоп, сглобяване/вкл. конзоли/, потапяне и нивелиране на основа, изправяне, полагане на бетон и направа на пирамида, обратна засипка и разхвърляне на пръст, номериране, монтаж табела ОЖ | бр. | 1 |  | 0 | 1
| 1000170 | Изправяне на СРС НМГ - 952 в ранинен терен | пикетаж, кариране, изкоп, сглобяване/вкл. конзоли/, потапяне и нивелиране на основа, изправяне, полагане на бетон и направа на пирамида, обратна засипка и разхвърляне на пръст, номериране, монтаж табела ОЖ | бр. | 1 |  | #N/A | #N/A
| 1000172 | Изправяне на СРС ЪМ 200- 952 в равнинен терен | пикетаж, кариране, изкоп, сглобяване/вкл. конзоли/, потапяне и нивелиране на основа, изправяне, полагане на бетон и направа на пирамида, обратна засипка и разхвърляне на пръст, номериране, монтаж табела ОЖ | бр. | 1 |  | #N/A | #N/A
| 1000174 | Изправяне на СРС ЪМ 600- 952 в равнинен терен | пикетаж, кариране, изкоп, сглобяване/вкл. конзоли/, потапяне и нивелиране на основа, изправяне, полагане на бетон и направа на пирамида, обратна засипка и разхвърляне на пръст, номериране, монтаж табела ОЖ | бр. | 1 |  | 0 | 1
| 1000176 | Изправяне на СРС ЪМ 900- 952 в равнинен терен | пикетаж, кариране, изкоп, сглобяване/вкл. конзоли/, потапяне и нивелиране на основа, изправяне, полагане на бетон и направа на пирамида, обратна засипка и разхвърляне на пръст, номериране, монтаж табела ОЖ | бр. | 1 |  | #N/A | #N/A
| 1000178 | Оборудване и изправяне на СРС за МТП | пикетаж, кариране, изкоп, сглобяване/вкл. конзоли и площадка/, потапяне и нивелиране на основа, изправяне, полагане на бетон и направа на пирамида, обратна засипка и разхвърляне на пръст, номериране, монтаж табела ОЖ | бр. | 1 |  | 1 | 0
|  | Коефициент за монтаж на СРС в планински терен | начислява се за всяка от позициите за Изправяне на СРС | % |  |  | #N/A | #N/A
| 1000179 | Доставка и монтаж на пилон 6.5м Ǿ80 mm | пикетаж, изкоп на дупка, изправяне, отвесиране, направа и полагане на бетон, номериране вкл.матертиалите, двукратно боядисване | бр. | 5 |  | 5 | 0
|  | Монтаж на СТС - 8м Ǿ102 mm | пикетаж, изкоп на дупка, изправяне, отвесиране, направа и полагане на бетон, номериране вкл.материалите, СТС доставка на Възложителя | бр. | 2 |  | #N/A | #N/A
| 1000180 | Монтаж на СТС- 9,5 m | пикетаж, изкоп на дупка, изправяне, отвесиране, направа и полагане на бетон, номериране вкл.материалите, СТС доставка на Възложителя | бр. | 12 |  | 12 | 0
| 1000181 | Укрепване/отвесиране на съществуващи стълбове НН | разкопаване, отвесиране, трамбоване, заливане с бетон(вкл.механизация) | бр. | 47 |  | 47 | 0
| 1000182 | Укрепване/отвесиране на съществуващи стълбове СрН | разкопаване, отвесиране, трамбоване, заливане с бетон(вкл.механизация) | бр. | 2 |  | 2 | 0
| 1000183 | Демонтаж на стълб НН | разкопаване, разбиване на бетон, сваляне с кран, демонтаж превръзки и проводник, натоварване на автомобил(вкл.механизация) | бр. | 30 |  | 30 | 0
| 1000184 | Демонтаж на СБС СрН | Разравяне, разбиване на бетон, сваляне стълба на земята демонтаж превръзки и проводник, лодка, изолатори, натоварване на автомобил(вкл.механизация) | бр. | 29 |  | 29 | 0
| 1000185 | Демонтаж на СРС НМГ | Разравяне, разбиване на бетон, сваляне стълба на земята, демонтаж пистолет, лодка, изолатори, натоварване на автомобил(вкл.механизация) | бр. | 1 |  | 0 | 1
| 1000186 | Демонтаж на СРС ЪМ | Разравяне, разбиване на бетон, сваляне стълба на земята, демонтаж пистолет, лодка, изолатори, натоварване на автомобил(вкл.механизация) | бр. | 2 |  | 2 | 0
| 1000189 | Монтаж на кука с изолатор НН | почистване изолатор, втулка, навиване на изолатора на куката, пробиване на отвор на стълба (или избиване на клина) монтиране на куката с изолатора | бр. | 10 |  | 10 | 0
| 1000191 | Подмяна на конзоли СрН за една тройка | демонтаж на стара конзола, монтаж на нова | бр. | 33 |  | 0 | 33
| 1000192 | Подмяна на конзоли СрН за две тройки | демонтаж на стара конзола, монтаж на нова | бр. | * |  | 0 | #VALUE!
| 1000197 | Монтаж на изолатор - носещ | монтаж на изолатора към конзолата, направа на превръзка | бр. | 82 |  | 82 | 0
| 1000198 | Монтаж на изолатор - висящ | монтаж на изолатора и прилежащата арматура | бр. | 48 |  | 33 | 15
| 1000199 | Монтаж на изолатор - опъвателен | монтаж на изолатора и прилежащата арматура | бр. | 45 |  | 45 | 0
| 1000202 | Монтаж на изолатор ИППО или друг подпорен | почистване на изолатора, монтаж на изолатора | бр. | 33 |  | 33 | 0
| 1000203 | Демонтаж на изолатор - носещ | демонтаж превръзка, проводник, развиване гайка/срязване/ | бр. | 42 |  | 42 | 0
| 1000204 | Демонтаж на изолатор - висящ | демонтаж от проводника и от конзолата и демонтаж от прилежащата арматура | бр. | 38 |  | 36 | 2
| 1000205 | Демонтаж на изолатор - опъвателен | демонтаж от проводника и от конзолата и демонтаж от прилежащата арматура | бр. | * |  | 0 | #VALUE!
| 1000208 | Демонтаж на изолатор ИППО или друг подпорен | демонтаж от съоръжение | бр. | 33 |  | 33 | 0
| 1000209 | Демонтаж на изолатор с кука за НН, заедно с превръзките | Демонтаж на куката с изолатора от стълба | бр. | * |  | 0 | #VALUE!
| 1000210 | Монтаж на кука-тип свинска опашка | монтаж към СБС, навиване гайка и шайба | бр. | 4 |  | 4 | 0
| 1000211 | Направа превръзки с проводник за ВЕЛ | доставка и монтаж на превръзка | бр. | 53 |  | 53 | 0
| 1000212 | Направа превръзки със спирала за ВЕЛ | монтаж на превръзка | бр. | 9 |  | 9 | 0
| 1000213 | Монтаж на термосвиваеми тапи на изолиран проводник | Затапване края на изол.проводник, против влага | бр. | 102 |  | 102 | 0
| 1000214 | Монтаж клема носеща за СН | монтаж към изолатор, вкарване на проводник и затягане болтове | бр. | * |  | 0 | #VALUE!
| 1000215 | Демонтаж клема носеща за СН | демонтаж от проводник и демонтаж от изолатор | бр. | * |  | 0 | #VALUE!
| 1000216 | Монтаж клема опъвателна за СН | монтаж към изолатор, монтаж проводник, затягане | бр. | 6 |  | 6 | 0
| 1000217 | Демонтаж клема опъвателна за СН | разхлабване, демонтаж на прводник, демонтаж болтове | бр. | 6 |  | 6 | 0
| 1000218 | Монтаж на клема носеща с конзола за УИП | На СБС, се монтира шпилка, конзола, лодка, захваща се носещия нулев проводник и се пристяга с РVС лента | бр. | 41 |  | 41 | 0
| 1000219 | Монтаж на клема опъвателна с конзола за УИП | На СБС се монтира болт с ухо, опъвателна клема, с която се захваща носещия нулев проводник и се пристяга с РVС лента | бр. | 99 |  | 99 | 0
| 1000220 | Монтаж на клема отклонителна/разклонителна към мрежа | Клема теобразна, свързваща основния клон към други отклонения/усукан-усукан, усукан-неизолиран проводник за различни сечения/ и пристягане с РVС лента | бр. | 552 |  | 552 | 0
| 1000221 | Монтаж на опъвач заедно с кука на стена/стълб | В/ху болт свинска опашка се монтира опъвателна клема, в който се монтират 2х16 до 4х25 усукан проводник, другият край е хванат с анкерен болт с ухо към абоната. | бр. | 310 |  | 310 | 0
| 1000222 | Монтаж на маншон изолиран | Направа кербова връзка м/у УИП и кабел или проводник | бр. | 198 |  | 198 | 0
| 1000225 | Монтаж на вентилни МО отводи СрН | изработка и монтаж на конзола, монтаж и подвързване на отводителя, присъединяване към заземителна инсталация, и боядисване на конструкциите-двукратно(за една фаза) | бр. | 15 |  | 15 | 0
| 1000226 | Монтаж на кука | Прогонване на отвори, монтаж на куката и гайките, боядисване | бр. | * |  | 0 | #VALUE!
| 1000227 | Демонтаж на кука | развиване или рязане | бр. | 208 |  | 208 | 0
| 1000230 | Монтаж на единичен проводник до М-16 mm2 вкл. | развиване, изтегляне на проводника, регулиране, кербоване, крайни връзки, превръзки, направа на крайни връзки, превръзки, мостови съединения или клеми | м | 240 |  | 240 | 0
| 1000232 | Монтаж на единичен проводник АС-25 mm2 | развиване, изтегляне на проводника, регулиране, кербоване, крайни връзки, превръзки, направа на крайни връзки, превръзки, мостови съединения или клеми | м | * |  | 0 | #VALUE!
| 1000233 | Монтаж на единичен проводник АС-35 mm2 | развиване, изтегляне на проводника, регулиране, кербоване, крайни връзки, превръзки, направа на крайни връзки, превръзки, мостови съединения или клеми | м | * |  | 0 | #VALUE!
| 1000234 | Монтаж на единичен проводник АС-50 mm2 | развиване, изтегляне на проводника, регулиране, кербоване, крайни връзки, превръзки, направа на крайни връзки, превръзки, мостови съединения или клеми | м | * |  | 0 | #VALUE!
| 1000235 | Монтаж на единичен проводник АС-70 mm2 | развиване, изтегляне на проводника, регулиране, кербоване, крайни връзки, превръзки, направа на крайни връзки, превръзки, мостови съединения или клеми | м | 900 |  | #N/A | #N/A
| 1000236 | Монтаж на единичен проводник АС-95 mm2 | развиване, изтегляне на проводника, регулиране, кербоване, крайни връзки, превръзки, направа на крайни връзки, превръзки, мостови съединения или клеми | м | 1050 |  | 0 | 1050
| 1000237 | Теглене на усукан проводник 2х16 | монтаж и регулиране на проводника | м | 1303 |  | 1303 | 0
| 1000238 | Теглене на усукан проводник 4х16 и 4х25 | монтаж и регулиране на проводника | м | 1326 |  | 1326 | 0
| 1000239 | Теглене на усукан проводник до 3х35+54, 6 | монтаж и регулиране на проводника | м | 3032 |  | 3032 | 0
| 1000240 | Теглене на усукан проводник до 3х70+54, 6 | монтаж и регулиране на проводника | м | 1794 |  | 1794 | 0
| 1000241 | Теглене на усукан проводник до 3х150+54, 6 | монтаж и регулиране на проводника | м | 60 |  | 60 | 0
|  | Коефициент за монтаж на проводник в планински терен | начислява се за всяка от позициите за Монтаж на единичен проводник | % |  |  | #N/A | #N/A
| 1000248 | Демонтаж на единичен проводник до 25mm2 вкл. | разкачане на превръзки, сваляне на земята, навиване | м | 6647 |  | 13294.07 | -6647.07
|  | Демонтаж на единичен проводник АС 35mm² | разкачане на превръзки, сваляне на земята, навиване | м | 3323.5 |  | #N/A | #N/A
|  | Демонтаж на усукан проводник до 25mm2 вкл. | разкачане вкл. арматурата, сваляне на земята, навиване | м | 1994 |  | #N/A | #N/A
|  | Демонтаж на усукан проводник над 35mm2 вкл. | разкачане вкл. арматурата, сваляне на земята, навиване | м | 1329 |  | #N/A | #N/A
| 1000249 | Демонтаж единичен проводник АС 95mm² | откачане от лодки и пистолети, разкачане на превръзки, сваляне на земята, навиване | м | * |  | 0 | #VALUE!
| 1000250 | Демонтаж единичен проводник АС 70mm² | откачане от лодки и пистолети, разкачане на превръзки, сваляне на земята, навиване на барабан | м | 1590 |  | 0.53 | 1589.47
| 1000251 | Демонтаж единичен проводник АС 50mm² | откачане от лодки и пистолети, разкачане на превръзки, сваляне на земята, навиване на барабан | м | 840 |  | 0.28 | 839.72
| 1000252 | Регулиране на трипроводна линия | Регулиране на проводника чрез разкачане и последващо възстановяване на превръзки, опъвателни и носещи клеми (по поръчение на Възложителя)/най - малко за едно опъвателно поле(не се заплаща при подмяна само на изолатори и проводник) | км | 1.07 |  | 1.07 | 0
| 1000254 | Направа на бандаж | направа на превръзка, направа на бигли и бандажиране | бр. | * |  | 0 | #VALUE!
| 1000255 | Монтаж на мостове | зачистване на проводника и кербоване на керб или съединител | бр. | 30 |  | 30 | 0
| 1000256 | Демонтаж на мостове | изрязване на мостовото съединение | бр. | 21 |  | 21 | 0
| 1000258 | Монтаж на осветително тяло | монтиране, изтегляне на проводници и монтаж на клеми | бр. | 15 |  | 15 | 0
| 1000259 | Демонтаж на осветително тяло | разкачене на клемите, освобождаване на проводника и демонтиране на тялото | бр. | 15 |  | 15 | 0
| 1000260 | Монтаж на рогатки на стълб | Закрепване на рогатката под проводниците | бр. | 14 |  | 14 | 0
| 1000261 | Демонтаж на рогатки | разкачане на проводниците и демонтаж | бр. | 14 |  | 14 | 0
| 1000262 | Монтаж на разеденител /РОС, РОМ, РОМЗК/ | изработка и монтаж на стойка (включително материалите), монтаж на РОМ/РОС/РОМЗК, монтаж и центровка на РЛЗ(вкл.доставка на тръби), боядисване и присъединяване към заземителна уредба | бр. | 7 |  | 7 | 0
| 1000263 | Демонтаж на разеденител /РОС, РОМ, РОМЗК/ | цялостен демонтаж на съоръжението | бр. | 3 |  | 3 | 0
| 1000264 | Монтаж на стойка за предпазители СрН | Монтаж и закрепяне на стойката, заземяване, поставяне на предпазителя в/у стойката, крепежи | бр. | 12 |  | 12 | 0
| 1000265 | Монтаж на стойка за предпазители НН | монтаж на стойката и поставяне на предпазителя в/у стойката, крепежи | бр. | 3 |  | 3 | 0
| 1000266 | Демонтаж на стойки за ВП СрН | Развиване на гайки или рязане, сваляне от конструкция | бр. | 9 |  | 9 | 0
| 1000267 | Домонтаж на стойки Н.Н.тип ОВП | Сваляне на предпазители, развиване на гайките и сваляне от конструкция | бр. | 3 |  | 3 | 0
| 1000268 | Монтаж на трифазни спусъчни отклонения СрН - комплект | Монтаж клеми, монтаж подпорни изолатори, изтегляне проводник и привързването му | бр. | 5 |  | 5 | 0
| 1000269 | Направа заземление с един кол | Набиване на кола и подвързване + материалите /болт, гайка и шайби/включително ако се налага подсъединяване на заземление на стълб) | бр. | 123 |  | 123 | 0
| 1000270 | Направа заземление с два кола | Набиване на коловете, ошиноване и подвързване+ материалите /болт, гайка и шайби/ | бр. | 14 |  | 14 | 0
| 1000271 | Измерване на заземление на точка | измерване съпротивление на заземителя (независимо от броя на коловете включени в него), включително издаване на протокол | бр. | 111 |  | 111 | 0
| 1000272 | Изпитване на изолацията на кабел НН-за четири жила | включително издаване на протокол от лицензирана ел. лаборатория | бр. | 73 |  | 73 | 0
| 1000273 | Изпитване на кабел СрН и издаване на протокол | Изпитание с повишено напрежение на изолацията и Проверка за целостта на външната обвивка на кабел СрН и издаване на протокол за трифазна система от лицензирана лаборатория и издаване на протокол. | бр. | 4 |  | 4 | 0
| 1000274 | Изпитване на силов трансформатор | включително издаване на протокол от лицензирана ел. лаборатория | бр. | * |  | 0 | #VALUE!
| 1000275 | Изпитване на шинна система | включително издаване на протокол от лицензирана ел. лаборатория | бр. | * |  | 0 | #VALUE!
| 1000276 | Изпитване и наладка на модул от КРУ | включително издаване на протокол от лицензирана ел. лаборатория | бр. | * |  | 0 | #VALUE!
| 1000277 | Изпитване и наладка на релейни защити | включително издаване на протокол от лицензирана ел. лаборатория | бр. | * |  | 0 | #VALUE!
| 1000280 | Натоварване и извозване на строителни отпадъци | цената включва натоварване, почистване на площадката, извозване до депо, заплащане на такса смет. | м3 | 454.78 |  | 454.78 | 0
| 1000281 | Транспорт на материали от склад на Възложителя | Процент от стойността на извозените материали | % | 500115.6 |  | 16173.42 | 483942.18
| 1000282 | Транспортиране на СБС от склад на Възложителя | Транспорт от склада на Възложителя до обекта с натоварване и разтоварване от Изпълнителя | км | 393 |  | 393 | 0
| 1000283 | Транспортиране на СБС от Производителя | Транспорт от обекта до производителя и обратно с натоварване от производителя и разтоварване от Изпълнителя, при разтоварване на различни депа се отчитат изминатите километри | км | 90 |  | 90 | 0
| 1000284 | Транспорт на стари материали до склад на Възложителя, изкупвателен пункт или депо | сортиране по видове на демонтираните материали, натоварване, разтоварване и контрол при измерване на количествата, приемане на отчетния документ и предаване на отговорното техническо лице | т/км | 850 |  | 850 | 0
| 1000285 | Направа на отвор в тухли до Ø160 | Пробиване, подмазване/уплътняване/ | бр. | 33 |  | 33 | 0
| 1000286 | Направа на отвор в бетон до Ø160 | Пробиване, полагане на кабела, подмазване/уплътняване/ | бр. | 55 |  | 55 | 0
| 1000287 | Направа улей в бетон до 100/200 mm |  | м | * |  | 0 | #VALUE!
| 1000288 | Направа на стоманена конструкция /вкл. боядисване/ | профилна стомана, чембер, електроди, болтове, грундиране и двукратно боядисване | кг | 1236.05 |  | 1236.05 | 0
| 1000289 | Доставка и полагане на пясък | Доставка и труд за полагане | м3 | 150.4 |  | 1 | 149.4
| 1000290 | Доставка и полагане на бетон | Доставка и труд за полагане | м3 | 7.42 |  | 7.42 | 0
| 1000291 | Направа циментова замазка от 20 до 40 mm | материали, консумативи и труд | м2 | 1 |  | 1 | 0
| 1000293 | Трасиране на кабелна линия | Трасиране, забиване на колчета, и очертаване на изкопа | км | 3.22 |  | 3.22 | 0
| 1000310 | Укрепване на УИП/кабел по стълб или фасада | труд, крепежните елементи са доставка на възложителя(брои се за всеки електромер поотделно, вкл. захранващ кабел) | бр. | 60 |  | 417 | -357
| 1000311 | Демонтаж на метална конструкция |  | кг | 73 |  | 73 | 0
| 1000312 | Направа на изкоп ръчен | Допълнителна позиция (използва се за случаите, когато направените изкопи са извън стандарта на позициите с изкопи) | м3 | 46.05 |  | 46.05 | 0
| 1000313 | Направа на кофраж | труд, материали, консумативи | м2 | 18.3 |  | 18.3 | 0
| 1000314 | Направа на армировка | труд, материали, консумативи(армировката се доказва със снимков материал) | кг | 97.4 |  | 97.4 | 0
| 1000315 | Разбиване на бетон | труд, техника, консумативи | м3 | 3.76 |  | 3.76 | 0
| 1000316 | Монтаж на токов или напреженов измервателен трансформатор | монтаж в/у стойки (без направа на стойките) и подвързване | бр. | 4 |  | 4 | 0
| 1000317 | Демонтаж на токов или напреженов измервателен трансформатор | разкачане на клемите, освобождаване на проводника и демонтиране на тялото | бр. | 1 |  | 1 | 0
| 1000318 | Полагане на заземителна шина в изкоп | труд (изкопът се изчислява на база позиция 1000312) | м | 74 |  | 74 | 0
| 1000319 | Монтаж на заземителна шина по стена или конструкция | труд и консумативи | м | 142.7 |  | 142.7 | 0
| 1000320 | Доставка на чакъл | доставка и полагане | м3 | 6.7 |  | 6.7 | 0
| 1000321 | Направа на конструкции от ламарина | труд и консумативи, вкл.технологични разходи | м2 | * |  | 0 | #VALUE!
| 1000322 | Доставка на ламарина | фактура | м2 | * |  | 0 | #VALUE!
| 1000326 | Депониране на стоманобетонови стълбове | Натоварване, извозване и разтоварване (такса смет се заплаща срещу документ, избор на фирмата начина дали стълбовете да се извозват цели или натрошени, Възложителят не желае заплащане на металите, съдържащи се в стълба ) | бр. | 10 |  | 0 | 10
| 1000328 | ДСР на материали от склад на Изпълнителя | При доставка на материалите от доставчик на Възложителя директно в склада на Изпълнителя - процент от стойността на материалите | % |  |  | 0 | 0
| 1000329 | Подсъединяване на проводници към стълб НН или СН | При подмяна на единични стълбове - цената е за за брой проводник. Прихващане на проводниците с лебедка, демонтаж на клемите, освобождаване на превръзките от изолаторите, отпускане на проводниците. Прихващане на проводниците с лебедка /след изправяне на нов стълб/, повдигане на проводниците, направа на превръзки, монтаж на клемите. | бр. | 37 |  | 37 | 0
|  | Боядисване на СРС и метални повърхности | почистване на ръжда и подпухнала боя, грундиране и двукратно боядисване | м2 | 200 |  | #N/A | #N/A
|  | Демонтаж на кабелна връзка м/у ТМ и ГТТ | Цялостен демонтаж (за едно жило) | м | 200 |  | #N/A | #N/A
|  | Направа на временен път (монтажна просека) | машинно, с широчина 4 м | км | * |  | #N/A | #VALUE!
| 1000030 | Коефициент за направа на машинен изкоп | начислява се за всяка от позициите за изкоп ІІІ категория | %
|  | Направа изкоп ІІІ категория 0.8/0.4 m | изкопаване, зариване (обратно засипване със земни почви), трамбоване | м | 102
|  | Направа изкоп ІІІ категория 0.8/0.6 m | изкопаване, зариване (обратно засипване със земни почви), трамбоване | м | *
|  | Направа изкоп ІІІ категория 1.1/0.4 m | изкопаване, зариване (обратно засипване със земни почви), трамбоване | м | *
|  | Направа изкоп ІІІ категория 1.1/0.6 m | изкопаване, зариване (обратно засипване със земни почви), трамбоване | м | *
|  | Направа изкоп ІІІ категория 1.3/0.6 m | изкопаване, зариване (обратно засипване със земни почви), трамбоване | м | *
|  | Коефициент за направа на изкоп ІV категория | начислява се за всяка от позициите за изкоп ІІІ категория | %
|  | Направа изкоп IV категория 0.8/0.4 m | изкопаване, зариване (обратно засипване със земни почви), трамбоване | м | 650.6
|  | Направа изкоп IV категория 0.8/0.6 m | изкопаване, зариване (обратно засипване със земни почви), трамбоване | м | 40
|  | Направа изкоп IV категория 1.1/0.4 m | изкопаване, зариване (обратно засипване със земни почви), трамбоване | м | *
|  | Направа изкоп IV категория 1.1/0.6 m | изкопаване, зариване (обратно засипване със земни почви), трамбоване | м | *
|  | Направа изкоп IV категория 1.3/0.6 m | изкопаване, зариване (обратно засипване със земни почви), трамбоване | м | *
| 1000045 | Коефициент за направа на изкоп в скален терен | начислява се за всяка от позициите за изкоп ІІІ категория | %
|  | Направа изкоп ІІІ категория 0.8/0.4 m | изкопаване, зариване (обратно засипване със земни почви), трамбоване | м | 45
|  | Направа изкоп ІІІ категория 0.8/0.6 m | изкопаване, зариване (обратно засипване със земни почви), трамбоване | м | *
|  | Направа изкоп ІІІ категория 1.1/0.4 m | изкопаване, зариване (обратно засипване със земни почви), трамбоване | м | *
|  | Направа изкоп ІІІ категория 1.1/0.6 m | изкопаване, зариване (обратно засипване със земни почви), трамбоване | м | *
|  | Направа изкоп ІІІ категория 1.3/0.6 m | изкопаване, зариване (обратно засипване със земни почви), трамбоване | м | *
|  | Коефициент за изтегляне на кабел в тръбна мрежа, колектори, скари | начислява се за всяка от позициите за изтегляне кабел в тръби (позиция 1000081 до 1000085 вкл.) | %
|  | Изтегляне кабел в тръба до 4х50 mm2 включително | пробутване на барабан, развиване на кабела, изтегляне, отрязване и запушване (заплаща се само дължината на тръбата/тръбите през които преминава кабела) | м | 305.4
|  | Изтегляне кабел в тръба до 4х95 mm2 включително | пробутване на барабан, развиване на кабела, изтегляне, отрязване и запушване (заплаща се само дължината на тръбата/тръбите през които преминава тръбата) | м | 87.3
|  | Изтегляне кабел в тръби над 4х120 mm2 ключително | пробутване на барабан, развиване на кабела, изтегляне, отрязване и запушване (заплаща се само дължината на тръбата/тръбите през които преминава кабела) | м | 769.8
|  | Изтегляне на кабел СрН в тръби до 95 mm2 включително-едно жило | пробутване на барабан, развиване на кабела, изтегляне, отрязване и запушване (заплаща се само дължината на тръбата/тръбите през които преминава кабела) | м | 1.8
|  | Изтегляне на кабел СрН в тръби над 120 mm2 включително-едно жило | пробутване на барабан, развиване на кабела, изтегляне, отрязване и запушване (заплаща се само дължината на тръбата/тръбите през които преминава тръбата) | м | 418.5
|  | Коефициент за монтаж на СБС в планински терен | начислява се за всяка от позициите заИзправяне на СБС | %
| 1000159 | Изправяне на СБС НЦГ - 951 в планински терен | пикетаж, изкоп, монтаж на конзоли, изправяне, отвесиране, зариване и трамбоване, полагане бетон, номериране, вкл.матертиалите+бетон и табелки | бр. | *
| 1000161 | Изправяне на СБС НЦГ - 952 в планински терен | пикетаж, изкоп, монтаж на конзоли, изправяне, отвесиране, зариване и трамбоване, полагане бетон, номериране, вкл.матертиалите+бетон и табели | бр. | 1
|  | Коефициент за монтаж на СРС в планински терен | начислява се за всяка от позициите заИзправяне на СРС | %
| 1000163 | Изправяне на СРС НМГ - 951 в планински терен | пикетаж, кариране, изкоп, сглобяване/вкл. конзоли/, потапяне и нивелиране на основа, изправяне, полагане на бетон и направа на пирамида, обратна засипка и разхвърляне на пръст, номериране, монтаж табели, боядисване двукратно вкл.матертиалите( касае корекции на покритието, получено при транспортирането на стълбовете) | бр. | 13
| 1000165 | Изправяне на СРС ЪМ 200- 951 в планински терен | пикетаж, кариране, изкоп, сглобяване/вкл. конзоли/, потапяне и нивелиране на основа, изправяне, полагане на бетон и направа на пирамида, обратна засипка и разхвърляне на пръст, номериране, монтаж табели, боядисване двукратно вкл.матертиалите( касае корекции на покритието, получено при транспортирането на стълбовете) | бр. | 2
| 1000167 | Изправяне на СРС ЪМ 600- 951 в планински терен | пикетаж, кариране, изкоп, сглобяване/вкл. конзоли/, потапяне и нивелиране на основа, изправяне, полагане на бетон и направа на пирамида, обратна засипка и разхвърляне на пръст, номериране, монтаж табела ОЖ, боядисване двукратно вкл.матертиалите | бр. | 1
| 1000169 | Изправяне на СРС ЪМ 900- 951 в планински терен | пикетаж, кариране, изкоп, сглобяване/вкл. конзоли/, потапяне и нивелиране на основа, изправяне, полагане на бетон и направа на пирамида, обратна засипка и разхвърляне на пръст, номериране, монтаж табели, боядисване двукратно вкл.матертиалите+бе | бр. | 1
| 1000171 | Изправяне на СРС НМГ - 952 в планински терен | пикетаж, кариране, изкоп, сглобяване/вкл. конзоли/, потапяне и нивелиране на основа, изправяне, полагане на бетон и направа на пирамида, обратна засипка и разхвърляне на пръст, номериране, монтаж табели, боядисване двукратно вкл.матертиалите+бе | бр. | 1
| 1000173 | Изправяне на СРС ЪМ 200- 952 в планински терен | пикетаж, кариране, изкоп, сглобяване/вкл. конзоли/, потапяне и нивелиране на основа, изправяне, полагане на бетон и направа на пирамида, обратна засипка и разхвърляне на пръст, номериране, монтаж табели, боядисване двукратно вкл.матертиалите( касае корекции на покритието, получено при транспортирането на стълбовете) | бр. | 1
| 1000175 | Изправяне на СРС ЪМ 600- 952 в планински терен | пикетаж, кариране, изкоп, сглобяване/вкл. конзоли/, потапяне и нивелиране на основа, изправяне, полагане на бетон и направа на пирамида, обратна засипка и разхвърляне на пръст, номериране, монтаж табела ОЖ, боядисване двукратно вкл.матертиалите( касае корекции на покритието, получено при транспортирането на стълбовете) | бр. | 1
| 1000177 | Изправяне на СРС ЪМ 900- 952 в планински терен | пикетаж, кариране, изкоп, сглобяване/вкл. конзоли/, потапяне и нивелиране на основа, изправяне, полагане на бетон и направа на пирамида, обратна засипка и разхвърляне на пръст, номериране, монтаж табели, боядисване двукратно вкл.матертиалите( касае корекции на покритието, получено при транспортирането на стълбовете) | бр. | 1
|  | Коефициент за монтаж на проводник в планински терен | начислява се за всяка от позициите за Монтаж на единичен проводник | %
| 1000243 | Монтаж трипроводна линия с АС 50 в планински терен | развиване, регулиране, кербоване, крайни връзки, превръзки, направа на бигли и бандажиране, монтаж на опъвателни и носещи клеми | км | 840
| 1000245 | Монтаж трипроводна линия с АС 70 в планински терен | развиване, регулиране, кербоване, крайни връзки, превръзки, направа на бигли и бандажиране, монтаж на опъвателни и носещи клеми | км | 600
| 1000247 | Монтаж трипроводна линия с АС 95 в планински терен | развиване, регулиране, кербоване, крайни връзки, превръзки, направа на бигли и бандажиране, монтаж на опъвателни и носещи клеми | км | *
Показатели за оценка
1 |  | Срок на започване след възлагане за поръчки за доставка до: |  | раб.дни
500 лв
2500 лв.
5000 лв.
10 000 лв
25 000 лв.
50 000 лв.
≥ 50 000 лв.
2 |  | Максимален срок на изпълнение |  | раб.дни
500 лв
2500 лв.
5000 лв.
10 000 лв
25 000 лв.
50 000 лв.
≥ 50 000 лв.
3 |  | Гаранционен срок на ново изградени обекти |  | год.
4 |  | Гаранционен срок на ремонтни работи |  | год.
5 |  | Коефициент на аварийни работи в по-голям мащаб | форсмажорни обстоятелства | коеф
Ценообразуващи показатели
|  | средна часова ставка |  | лв/ч/час
|  | допълнителни разходи за труд |  | %
|  | допълнителни разходи за транспорт и механизация |  | %
|  | доставно-складови разходи за материали, доставяни от изпълнителя |  | %
|  | печалба |  | %
|  | коефициент на специфични условия на работа: …….. |  | коеф.
други по преценка на участника
Разходните норми за труд, механизация и материали съгл. УСН, СЕК или други
* Отбелязаните позиции не са били използвани при възлагане на поръчки за присъединяване през статистическия период. За целите на класирането ще им бъде поставена тежест 1
** При изготвяне на офертите си , Кандидатите трябва да се съобразят с изискването за дейностите и доставките за съответните позиции. При сключване на договор и установено несъответствие между анализа за позицията и изискванията в графа "Позицията включва" цената няма да бъде променяна
*** Ценообразуващите показатели ще се използват при сключване на Договор и възникване на необходимост от извършване на дейности, които не са включени в Ценовата оферта. Те са обвързани с договорените показатели по офертата и трябва да бъдат актуализирани след актуализиране на анализите за дейността.
| Дата: |  | Подпис:

## Добрич§Силистра (hidden)
Ценова оферта РОЦ Добрич и Силистра
Изпълнение на обекти по Наредба № 6 за присъединяване на производители и клиенти на електрическа енергия към преносната или към разпределителните електрически мрежи
| САП номер на услугата | Наименование | Позицията включва** | м.е. | Количества РОЦ Добрич и Силистра | Предложена цена (лв. без ДДС)
| 1000001 | Направа на шурфове до 1.1/1/0.6 m | изкопаване, зариване, трамбоване | бр. | 90 |  | 1 | 89
| 1000002 | Разкъртване на тротоар-бетонен | труд, инструменти, механизация (до 10 см) | м2 | 279.66 |  | 279.66 | 0
| 1000003 | Разкъртване на тротоар-с тротоарни плочки | труд, инструменти, механизация | м2 | 101.78 |  | 101.78 | 0
| 1000004 | Разкъртване на паважна настилка | труд, инструменти, механизация | м2 | 179.2 |  | 0 | 179.2
| 1000005 | Разкъртване на асфалтова настилка | труд, инструменти, механизация | м2 | 237.73 |  | 237.73 | 0
| 1000006 | Рязане на асфалтова настилка | едностранно, включително консумативи, като позицията може да се използва за други видове настилки(срез на 1 м) | м | 1527.9 |  | 1527.9 | 0
| 1000007 | Възстановяване на тротоар-бетонен | бетон до 10 см, включително материали и консумативи | м2 | 320.26 |  | 320.26 | 0
| 1000008 | Възстановяване на тротоар с плочки-нови | включително материали и консумативи (сиви и цветни плочки) | м2 | 34.98 |  | 34.98 | 0
| 1000009 | Възстановяване на тротоар с плочки-стaри | труд, материали и консумативи | м2 | 64.69 |  | 64.69 | 0
| 1000010 | Възстановяване на тротоар с плочки-лукс | включително материали и консумативи (стойност на плочките над 15лв. на кв.м.) | м2 | 19 |  | 0 | 19
| 1000011 | Възстановяване на асфалтова настилка-път | труд, асфалтобетонова смес (запълването с инертни материали се заплаща по позициите за доставка на такива) | м2 | 51.33 |  | 51.33 | 0
| 1000012 | Възстановяване на асфалтова настилка-тротоар | труд, чакъл, асфалтобетонова смес | м2 | 52.38 |  | 52.38 | 0
| 1000013 | Възстановянване на паважна настилка | включително материали и консумативи | м2 | 16.2 |  | 0 | 16.2
| 1000014 | Демонтаж бетонни бордюри | труд, инструменти, механизация | м | 7.5 |  | 10 | -2.5
|  | Демонтаж на градински бордюр | труд, инструменти, механизация | м | 1.875 |  | #N/A | #N/A
| 1000015 | Монтаж бетонни бордюри-нови | включително бордюри и материали за монтаж | м | 15 |  | 19 | -4
|  | Монтаж градински бордюри - нови | включително бордюри и материали за монтаж | м | 4 |  | #N/A | #N/A
| 1000016 | Монтаж бетонни бордюри-стари | включително материали за монтаж | м | 4 |  | 4 | 0
| 1000017 | Направа изкоп ІІІ категория 0.8/0.4 m | изкопаване, зариване (обратно засипване със земни почви), трамбоване | м | 2451 |  | 785.5 | 1665.5
| 1000019 | Направа изкоп ІІІ категория 0.8/0.6 m | изкопаване, зариване (обратно засипване със земни почви), трамбоване | м | 276.7 |  | 43 | 233.7
| 1000023 | Направа изкоп ІІІ категория 1.1/0.4 m | изкопаване, зариване (обратно засипване със земни почви), трамбоване | м | 385.5 |  | 251.5 | 134
| 1000025 | Направа изкоп ІІІ категория 1.1/0.6 m | изкопаване, зариване (обратно засипване със земни почви), трамбоване | м | 142.4 |  | 83.1 | 59.3
| 1000029 | Направа изкоп ІІІ категория 1.3/0.6 m | изкопаване, зариване (обратно засипване със земни почви), трамбоване | м | 4 |  | 0 | 4
| 1000030 | Коефициент за направа на машинен изкоп | начислява се за всяка от позициите за изкоп ІІІ категория | % |  |  | 0 | 0
| 1000044 | Коефициент за направа на изкоп ІV категория | начислява се за всяка от позициите за изкоп ІІІ категория | % |  |  | 0 | 0
| 1000045 | Коефициент за направа на изкоп в скален терен | начислява се за всяка от позициите за изкоп ІІІ категория | % |  |  | 0 | 0
| 1000046 | Направа на сондаж под път с къртица Ø110 mm | направа на изкопи с цел подготовка за сондаж, пробиване, доставка и полагане на тръба, заравяне на изкопа с трамбоване след полагане на кабела, вкл. запушване на свободните тръби | м | 60 |  | 60 | 0
| 1000048 | Направа на сондаж под път с къртица Ø140 mm | направа на изкопи с цел подготовка за сондаж, пробиване, доставка и полагане на тръба, заравяне на изкопа с трамбоване след полагане на кабела, вкл. запушване на свободните тръби | м | 18 |  | 18 | 0
| 1000049 | Направа на сондаж под път с къртица Ø160 mm | направа на изкопи с цел подготовка за сондаж, пробиване, доставка и полагане на тръба, заравяне на изкопа с трамбоване след полагане на кабела, вкл. запушване на свободните тръби | м | 6 |  | 0 | 6
| 1000050 | Монтаж РVС тръби Ø110/3.2 mm в бет.кожух | тръби (съгласно техническа спецификация за кабелни предпазни тръби на Възложителя), бетон (10 см) над тръбата (при проект с армиран бетон армировката се изчислява по позицията за "направа на армировка"; при проект с бетон, повече от 10 см.бетонът се изчислява по позиция за доставка на бетон) | м | 706 |  | 706 | 0
| 1000051 | Монтаж РVС тръби Ø140/4.1 mm в бет.кожух | тръби (съгласно техническа спецификация за кабелни предпазни тръби на Възложителя), бетон (10 см) над тръбата (при проект с армиран бетон армировката се изчислява по позицията за "направа на армировка"; при проект с бетон, повече от 10 см.бетонът се изчислява по позиция за доставка на бетон) | м | 46 |  | 46 | 0
| 1000052 | Монтаж РVС тръби Ø160/4.1 mm в бет.кожух | тръби (съгласно техническа спецификация за кабелни предпазни тръби на Възложителя), бетон (10 см) над тръбата (при проект с армиран бетон армировката се изчислява по позицията за "направа на армировка"; при проект с бетон, повече от 10 см.бетонът се изчислява по позиция за доставка на бетон) | м | 6 |  | 0 | 6
| 1000053 | Полагане PVC тръби Ø110/3.2 mm в изкоп | тръби, труд, пясък | м | 1339.5 |  | 1339.5 | 0
| 1000054 | Полагане метална тръба Ø127х3mm в изкоп | тръби, труд, пясък, заземяване от двете страни( заземителя доставка на Възложителя - два броя заземителни колове, свързани чрез заварка с минимална дължина 80mm и защита от корозия, чрез асфалт лак - два слоя ) | м | 20 |  | 20 | 0
| 1000055 | Полагане PVC тръби Ø140/4.1 mm в изкоп | тръби, труд, пясък | м | 128 |  | 128 | 0
| 1000056 | Полагане метална тръба Ø159х4mm в изкоп | тръби, труд, пясък, заземяване от двете страни( заземителя доставка на Възложителя - два броя заземителни колове, свързани чрез заварка с минимална дължина 80mm и защита от корозия, чрез асфалт лак - два слоя ) | м | 8 |  | 6 | 2
| 1000058 | Направа на подложка с пясък и покриване с PVC лента-за изкоп с ширина 0,4 m | 10 см пясък, над кабела втори пласт 10 см пясък, поставяне на лента (с доставката на материали) | м | 1094 |  | 1084 | 10
| 1000059 | Направа на подложка с пясък и покриване с PVC лента-за изкоп с ширина 0,6 m | 10 см пясък, над кабела втори пласт 10 см пясък, поставяне на лента (с доставката на материали) | м | 2261.9 |  | 2261.9 | 0
| 1000062 | Доставка и монтаж на полимерна излазна тръба Ø110/3.2mm UV - устойчива | Доставка на тръба до 3 м, отрязване, пасване, и прекрепване, вкарване на кабела в тръбата и уплътняване горния край на тръбата с термошлаух доставка от възложителя | бр. | 6 |  | 6 | 0
| 1000063 | Доставка и монтаж на полимерна излазна тръба Ø140*4.1mm UV - устойчива | Доставка на тръба до 3 м, отрязване, пасване, и прекрепване, вкарване на кабелите в тръбата и уплътняване горния край на тръбата с термошлаух доставка от възложителя | бр. | 7 |  | 0 | 7
| 1000065 | Монтаж на гофрирана тръба | Закрепване, включително крепежни елементи(върху СБС с неръждаема лента 10 х 0,4mm, върху стена с щифтдюбел Ø8mm с кабелна превръзка UV - устойчив) | м | 189.5 |  | 189.5 | 0
| 1000066 | Направа и монтаж репери за кабелни линии | направа на стомано-бетонно реперно стълбче извън населени места или плочка в населени места, поставяне и надписване на репера, и зариване и трамбоване на дупката | бр. | 22 |  | 22 | 0
| 1000067 | Направа шахта за каб. Колектор 0.9/ 0.6/ 1m. (д/ ш/ в вътрешни размери) | изкоп, кофраж, армировка, бетон, капак полимербетон Ø600 (група 2, клас В125), с капаци на отворите Ø110mm(Ø140mm), зариване и възстановяване на вертикалната планировка. | бр. | 3 |  | 0 | 3
| 1000068 | Направа шахта за каб. колектор 1 / 1/ 1.4 m. (д/ ш/ в вътрешни размери) | изкоп, кофраж, армировка, бетон, капак полимербетон Ø600 (група 2, клас В125), с капаци на отворите Ø110mm(Ø140mm), зариване и възстановяване на вертикалната планировка. | бр. | 54 |  | 0 | 54
| 1000069 | Направа шахта за каб. колектор 1.7 / 1.2/ 1.4 m. (д/ ш/ в вътрешни размери) | изкоп, кофраж, армировка, бетон, капак полимербетон Ø600 (група 2, клас В125), с капаци на отворите Ø110mm(Ø140mm), зариване и възстановяване на вертикалната планировка. | бр. | 9 |  | 9 | 0
|  | Направа на нестандартна шахта за за кабелен колектор | Нестандартна кабелна шахта зидана от бетонни блокчета вкл. полимербетонен капак Ø600 (група 2, клас В125) . Всички дейности по изграждането на шахтата се включват в единичната цена. Отчита се обема на шахтата по външни размери. | м3 | * |  | #N/A | #VALUE!
| 1000070 | Направа изкоп за муфи 2.0/1.0/1.0 m | изкопаване, зариване, трамбоване, поставяне и надписване на репер | бр. | 14 |  | 14 | 0
| 1000072 | Направа на превръзки на кабели | доставка и монтаж през 3м на превръзката с мин.размер 360x4.5 – 28daN | бр. | 48 |  | 0 | 48
| 1000073 | Полагане на кабел по метална конструкция | Прикрепване на кабела с превръзка, включително превръзката с минимален размер 250x4.5 – 28daN – UV устойчиви(черни) | м | 246 |  | 246 | 0
| 1000074 | Полагане на кабел в тръба Ø110*3.2mm по конструкция | Доставка и закрепване на тръбата, изтегляне на кабела, крешежи от изпълнителя | м | 92 |  | 92 | 0
| 1000075 | Полагане на кабел в тръба Ø140*4.1mm по конструкция | Доставка и закрепване на тръбата, изтегляне на кабела, крешежи от изпълнителя | м | 144 |  | 144 | 0
| 1000076 | Полагане на кабел в изкоп до 4х50 mm2 включително | пробутване на барабан, развиване на кабела, полагане, отрязване и запушване | м | 140 |  | 140 | 0
| 1000077 | Полагане на кабел в изкоп до 4х95 mm2 включително | пробутване на барабан, развиване на кабела, полагане, отрязване и запушване | м | 646 |  | 646 | 0
| 1000078 | Полагане на кабел в изкоп над 4х120 mm2 включително | пробутване на барабан, развиване на кабела, полагане, отрязване и запушване | м | 3619 |  | 3619 | 0
| 1000079 | Полагане на кабел СрН в изкоп до 95 mm2 включително-едно жило | пробутване на барабан, развиване на кабела, полагане, отрязване и запушване, превръзки на 3-те фази с лента РVС.през 3м. | м | * |  | 0 | #VALUE!
| 1000080 | Полагане на кабел СрН в изкоп над 120 mm2 включително-едно жило | пробутване на барабан, развиване на кабела, полагане, отрязване и запушване, превръзки на 3-те фази с лента РVС.през 3м. | м | 785 |  | 785 | 0
| 1000081 | Изтегляне кабел в тръба до 4х50 mm2 включително | пробутване на барабан, развиване на кабела, изтегляне, отрязване и запушване (заплаща се само дължината на тръбата/тръбите през които преминава кабела) | м | 25.9 |  | 74 | -48.1
| 1000082 | Изтегляне кабел в тръба до 4х95 mm2 включително | пробутване на барабан, развиване на кабела, изтегляне, отрязване и запушване (заплаща се само дължината на тръбата/тръбите през които преминава тръбата) | м | 103.95 |  | 297 | -193.05
| 1000083 | Изтегляне кабел в тръби над 4х120 mm2 ключително | пробутване на барабан, развиване на кабела, изтегляне, отрязване и запушване (заплаща се само дължината на тръбата/тръбите през които преминава кабела) | м | 633.325 |  | 1809.5 | -1176.175
| 1000084 | Изтегляне на кабел СрН в тръби до 95 mm2 включително-едно жило | пробутване на барабан, развиване на кабела, изтегляне, отрязване и запушване (заплаща се само дължината на тръбата/тръбите през които преминава кабела) | м | 3.15 |  | 9 | -5.85
| 1000085 | Изтегляне на кабел СрН в тръби над 120 mm2 включително-едно жило | пробутване на барабан, развиване на кабела, изтегляне, отрязване и запушване (заплаща се само дължината на тръбата/тръбите през които преминава тръбата) | м | 175 |  | 500 | -325
|  | Коефициент за изтегляне на кабел в тръбна мрежа | начислява се за всяка от позициите за изтегляне кабел в тръби (позиция 1000081 до 1000085 вкл.) | % |  |  | #N/A | #N/A
| 1000086 | Изваждане на кабел НН от изкоп/канална мрежа | изваждане от предварително изкопан изкоп/ канална мрежа | м | 260 |  | 0 | 260
| 1000087 | Изваждане на кабел СрН от изкоп/канална мрежа - за едно жило | изваждане от предварително изкопан изкоп/ канална мрежа | м | 33 |  | 0 | 33
| 1000089 | Доставка и монтаж на табела | полимерна, релефна, устойчива на атм.влияния, с направа надпис и монтаж на същата | бр. | 222 |  | 111 | 111
| 1000090 | Направа на кабелна глава НН до 4х70+35 mm2 (4х70 mm2) включително (за 4-те жила) | направа на разделка, кербоване на обувки, монтаж на термосвиваема ръкавица, закрепване към съоръжението(ръкавицата е доставка от възложителя) | бр. | 34 |  | 34 | 0
| 1000091 | Направа на кабелна глава НН над 4х95+50 mm2 (4х95 mm2) включително (за 4-те жила) | направа на разделка, кербоване на обувки, монтаж на термосвиваема ръкавица, закрепване към съоръжението(ръкавицата е доставка от възложителя) | бр. | 42 |  | 42 | 0
| 1000092 | Направа на кабелна глава СрН, комплект за три жила | направа на разделка, кербоване на обувки, монтаж на кабелна глава, монтаж на маншет, заземяване, ел. подвързване към съоръжението | бр. | 15 |  | 15 | 0
| 1000094 | Направа на кабелни муфи до 3х70+35 mm2 (4х70 mm2) включително (за 4-те жила) | направа на разделка, кербоване на втулки и монтаж на муфа | бр. | 5 |  | 5 | 0
| 1000095 | Направа на кабелни муфи над 3х95+50 mm2 (4х95 mm2) включително (за 4-те жила) | направа на разделка, кербоване на втулки и монтаж на муфа | бр. | 14 |  | 14 | 0
| 1000096 | Направа на муфа СрН- за едно жило | направа на разделка, кербоване на съединител, монтаж на муфа | бр. | 8 |  | 8 | 0
| 1000097 | Направа на преходна муфа СрН (за три жила) | направа на разделка, кербоване на съединител, монтаж на муфа | бр. | * |  | 0 | #VALUE!
| 1000100 | Подвързване на кабел НН до 4х95+35 mm2 (4х95 mm2) включително (за 4-те жила) към съществуващо табло / съоръжение | направа на разделка, бандажиране, присъединяване към тоководещи части(ел.подвързване) и закрепване (механично) към съоръжението (когато не се използват кабелни обувки и термосвиваем ръкав) | бр. | 148 |  | 247 | -99
|  | Подвързване на кабел НН над 4х120+50 mm2 (4х120 mm2) включително (за 4-те жила) към съществуващо табло / съоръжение | направа на разделка, бандажиране, присъединяване към тоководещи части(ел.подвързване) и закрепване (механично) към съоръжението (когато не се използват кабелни обувки и термосвиваем ръкав) | бр. | 60 |  | #N/A | #N/A
| 1000101 | Сфазиране на кабелна линия НН (за 3-те жила) | Определяне реда на фазите, подвързването се заплаща по друга позиция | бр. | 39 |  | 39 | 0
| 1000102 | Сфазиране на кабелна линия СрН (за 3-те жила) | Определяне реда на фазите, подвързването се заплаща по друга позиция | бр. | 2 |  | 2 | 0
| 1000103 | Направа на фундамент (от инертни материали) | направа на изкоп, полагане на бетона, зидане с тухли или бетон блокчета+ арматура (измерва се целият фундамент) | м3 | 1 |  | 0 | 1
| 1000104 | Монтаж на ШКАФ КАБЕЛЕН ПВЦ | Изкоп с размер: дълб.– 650mm, дължина – 460mm/ 800mm, шир.– 320mm, доставка и полагане на пясък – 0,04m³/0,08m³(засипан до „ + 50mm“ кота изравнен терен)и механичен монтаж на касета. Нивелиране на цялата конструкция. Зариване и трамбоване. Направа на траен надпис на касетата. Присъединяване към заземител. Пясъка и крепежните елементи се доставят от Изпълнителя. | бр. | 24 |  | 24 | 0
| 1000105 | Демонтаж на ШКАФ КАБЕЛЕН ПВЦ | Разкачане на кабели и механичен демонтаж на касета вкл.фундамент | бр. | 4 |  | 4 | 0
| 1000106 | Монтаж РК | Механичен монтаж на кутия и присъединяване към заз.уредба | бр. | 6 |  | 6 | 0
| 1000107 | Демонтаж на РК | разкачане на кабели и механичен демонтаж на кутия | бр. | 2 |  | 2 | 0
| 1000108 | Монтаж на отклонителна кутия, КК3, БДЖ К 100 на стълб | направа стойка, монтаж на кутия и присъединяване на кабелите, укрепване със скоби | бр. | 1 |  | 0 | 1
| 1000110 | Монтаж табло до 5 електромера включително-на стена/фундамент | прикрепване на таблото, включително крепежните елементи при геометричен център на таблото 1.7 м. | бр. | 26 |  | 25 | 1
| 1000111 | Монтаж табло до 5 електромера включително-на стълб | прикрепване на таблото, включително крепежните елементи(крепеж - 2бр., доставка на Възложителя) при геометричен център на таблото 1.7 м. | бр. | 23 |  | 23 | 0
|  | Монтаж табло до 5 електромера включително на височина | прикрепване на таблото, включително крепежните елементи при геометричен център на таблото над 1.7 м, вкл. използваната техника и подсъединяване на всички изходящи проводници | бр. | * |  | #N/A | #VALUE!
| 1000112 | Монтаж табло до 15 електромера включително | вкопаване на основа до "- 100mm" кота изравнен терен, засипване с пясък, до кота изравнен терен "+ 50 mm", прикрепване на таблото, (крепежните елементи - дюбели са в комплектовката на таблото). | бр. | 13 |  | 13 | 0
| 1000113 | Монтаж табло над 15 електромера | вкопаване на основа до "- 100mm" кота изравнен терен, засипване с пясък, до кота изравнен терен "+ 50 mm", прикрепване на таблото, (крепежните елементи - дюбели са в комплектовката на таблото). | бр. | 15 |  | 15 | 0
|  | Монтаж табло над 5 електромера на височина | прикрепване на таблото, включително крепежните елементи при геометричен център на таблото над 1.7 м, вкл. използваната техника и подсъединяване на всички изходящи проводници | бр. | * |  | #N/A | #VALUE!
| 1000114 | Демонтаж на електромерно табло | откачване на проводници и сваляне на табло | бр. | 19 |  | 19 | 0
|  | Демонтаж на табло на височина | откачване на проводници и сваляне на табло, при геометричен център на таблото над 1.7 м, вкл. използваната техника | бр. | * |  | #N/A | #VALUE!
| 1000117 | Демонтаж електромер еднофазен | демонтаж на закрепването и демонтаж на опроводяването | бр. | 13 |  | 0 | 13
| 1000118 | Монтаж електромер еднофазен | монтаж на електромера и подвързване на всички проводници | бр. | 12 |  | 0 | 12
| 1000119 | Демонтаж директен електромер трифазен | демонтаж на закрепването и демонтаж на опроводяването | бр. | 30 |  | 0 | 30
| 1000120 | Монтаж директен електромер трифазен | монтаж на електромера(директен или индиректен) и подвързване на всички проводници | бр. | 23 |  | 0 | 23
| 1000121 | Монтаж на тарифен превключвател с предпазител | поставяне върху DIN шина и подвързване | бр. | * |  | 0 | #VALUE!
| 1000122 | Монтаж на монофазен автоматичен предпазител НН/МАП/ТП до 80А | монтаж и подвързване от двете страни/МАП/товаров прекъсвач | бр. | 302 |  | 378 | -76
|  | Монтаж на трифазен автоматичен предпазител НН/МАП/ТП до 80А | монтаж и подвързване от двете страни/МАП/товаров прекъсвач | бр. | 60 |  | #N/A | #N/A
| 1000123 | Монтаж на автоматичен прекъсвач НН/АП до 630А вкл. | монтаж и подвързване от двете страни/АП | бр. | 7 |  | 11 | -4
|  | Монтаж на автоматичен прекъсвач НН/АП над 630А | монтаж и подвързване от двете страни/АП |  | 3 |  | #N/A | #N/A
| 1000124 | Монтаж на мощностен разединител СрН | Закрепване с болтове, монтаж на тръби към РЛЗ-два броя, центроване на земен и линеен нож и мех.блокировка между тях, заземяване, монтаж и подвързване на изкл'чвателна бобина при наличие на | бр. | * |  | 0 | #VALUE!
| 1000125 | Демонтаж на автоматичен предпазител НН/МАП/ТП | Разкачане на проводниците и изолиране и демонт. предпазител | бр. | 6 |  | 6 | 0
| 1000126 | Демонтаж на автоматичен прекъсвач НН/АП | Разкачане на проводниците и изолиране и демонт. прекъсвач | бр. | 1 |  | 1 | 0
| 1000127 | Демонтаж на мощностен разединител СрН | демонтаж на разединителя, смъкване на разеденителя от килията (демонтаж болтови връзки към съб.шини и кабели СрН, демонтаж тръби към РЛЗ, демонтаж заземление) | бр. | * |  | 0 | #VALUE!
| 1000128 | Направа фундамент за БКТП 1х1000kVA | изкоп с размери до 12 м³, кофраж, бетон, арматура, тръби за кабели(удължени със 100mm към вътрешната част на фундамента), капаци на тръбите, хидроизолация на фундамента, (при високи подпочвени води - трошен чакъл фракция 40mm - 1,5m3, пясък -0,4m3). | бр. | 1 |  | 0 | 1
| 1000129 | Направа фундамент за БКТП 2х1000kVA | изкоп с размери до 18 м³, кофраж, бетон, арматура, тръби за кабели(удължени със 100mm към вътрешната част на фундамента), капаци на тръбите, хидроизолация на фундамента, (при високи подпочвени води - трошен чакъл фракция 40mm - 3m3, пясък -0,75m3). | бр. | 1 |  | #N/A | #N/A
| 1000130 | Монтаж на БКТП 1х1000kVA | нивелиране, заваряване, подмазаване на фуги и свързване към заземителен контур(вкл. механизация и товаро-разтоварните работи) | бр. | 1 |  | 1 | 0
| 1000131 | Монтаж на БКТП 2х1000kVA | нивелиране, заваряване и подмазаване на фуги, свързване към заземителен контур с направа хидроизол.връзка м/ду двете(вкл. механизация и товаро-разтоварните работи) | бр. | 1 |  | #N/A | #N/A
| 1000132 | Монтаж на трафомашина до 400KVA включително за БКТП/ТП/МТП | монтаж на машината, застопоряване, заземяване, подвързване кабели НН и СрН(вкл.механизация) | бр. | 4 |  | 2 | 2
| 1000133 | Демонтаж на трафомашина до 400KVA включително за БКТП/ТП/МТП | разкачане на кабели НН и СрН, демонтаж на машината от БКТП/ТП и натоварване(вкл. механизация и товаро-разтоварните работи) | бр. | 1 |  | 0 | 1
| 1000134 | Демонтаж и монтаж на трафомашина до 400KVA включително за БКТП/ТП/МТП | демонтаж и монтаж на машината, разкачане и подвързване на кабели НН и СрН, застопоряване, заземяване (вкл. товаро-разтоварните работи) | бр. | 2 |  | 0 | 2
| 1000135 | Монтаж на трафомашина над 630KVA включително за БКТП/ТП/МТП | монтаж на машината, застопоряване, заземяване, подвързване кабели НН и СрН(вкл. механизация и товаро-разтоварните работи) | бр. | 1 |  | 1 | 0
| 1000136 | Демонтаж на трафомашина над 630KVA включително за БКТП/ТП | разкачане на кабели НН и СрН, демонтаж на машината от БКТП/ТП и натоварване(вкл. механизация и товаро-разтоварните работи) | бр. | * |  | #N/A | #VALUE!
| 1000137 | Демонтаж и монтаж на трафомашина над 630KVA включително за БКТП/ТП | демонтаж и монтаж на машината, разкачане и подвързване на кабели НН и СрН, застопоряване, заземяване (вкл. механизация и товаро-разтоварните работи) | бр. | 2 |  | 2 | 0
| 1000141 | Монтаж на табло ГТ/ГРТ | прикрепване на таблото включително крепежните елементи, ошиновка, подвързване към заземителен контур и надписни табели | бр. | 7 |  | 7 | 0
| 1000142 | Монтаж на табло РТ | прикрепване на таблото включително крепежните елементи, ошиновка, подвързване към заземителен контур и надписни табели | бр. | 6 |  | 0 | 6
| 1000143 | Демонтаж на табло ГТ/ГРТ | разкачане на кабели и изолиране и механичен демонтаж на таблото | бр. | 1 |  | 1 | 0
| 1000144 | Демонтаж на табло РТ | разкачане на кабели и изолиране и механичен демонтаж на таблото | бр. | 6 |  | 0 | 6
| 1000145 | Монтаж на модул от КРУ | Прикрепване, включително материали и консумативи, ошиновка и подвързване на кабелите подкачване на КРУ към шинна система, надписни табели (в един корпус) | бр. | 3 |  | 3 | 0
| 1000146 | Монтаж на разеденител | Закрепване на РМЗК с болтове, ел. подвързване от двете страни, доставка и монтаж на тръби +боядисване към РЛЗ-два броя, центроване на земен и линеен нож и мех.блокировка между тях | бр. | 2 |  | 2 | 0
| 1000147 | Монтаж на прекъсвач СрН в трафопост | Монтаж на прекъсвача, ел. подвързване от двете страни, полагане контролни кабели и подсъединяването им (не се вкл. направата на мет. конструкция) | бр. | 2 |  | 0 | 2
| 1000148 | Демонтаж на разеденител | Развиване на гайки, смъкване на разеденителя от килията, демонтаж болтови връзки към съб.шини и кабели СрН, демонтаж тръби към РЛЗ, отсъединяване от заземление | бр. | 1 |  | 1 | 0
| 1000149 | Демонтаж на прекъсвач в трафопост | Демонтаж ошиновка, контролни кабели, заземление и кабели СрН | бр. | 2 |  | 0 | 2
| 1000150 | Демонтаж на шинна система | Откачане от съоръжение, от шинодържатели/изолатори и демонтаж на шината | м | 20 |  | 20 | 0
| 1000151 | Монтаж на кабелна връзка от трафомашина до ГРТ | Изтегляне, прикрепване и подвързване към съоръженията (за едно жило) | м | 144 |  | 144 | 0
| 1000152 | Монтаж на тоководеща шина до 40/5 | монтаж на шината, оцветяване(доставката на шина и шинодържатели с/у фактура) | м | 17 |  | 17 | 0
| 1000153 | Монтаж на тоководеща шина до 100/10 | монтаж на шината, оцветяване(доставката на шина и шинодържатели с/у фактура) | м | 20 |  | 20 | 0
| 1000154 | Присъединяване на неутрален проводник към заземителна планка на стълб | Свързване на неутралния проводник към заземителната планка, посредством отклонителна клема, проводник, кабелна обувка и болтово съединение доставка на Изпълнителя. | бр. | 0.16 |  | 0 | 0.16
| 1000156 | Изправяне на СБС НН до 250/9,5 вкл. в равнинен терен | пикетаж, направа на изкоп, изправяне, зариване, тръмбоване, номериране, бетон, депониране на земна маса | бр. | 34 |  | 48 | -14
| 1000157 | Изправяне на СБС НН над 250/9,5 в равнинен терен | пикетаж, направа на изкоп, изправяне, зариване, тръмбоване, номериране, бетон и депониране на земна маса | бр. | 15 |  | 1 | 14
| 1000158 | Изправяне на СБС НЦГ - 951 в равнинен терен | пикетаж, кариране, изкоп, сглобяване/вкл. конзоли/, потапяне и нивелиране на основа, изправяне, полагане на бетон и направа на пирамида, обратна засипка и разхвърляне на пръст, номериране, монтаж табела ОЖ | бр. | 9 |  | 9 | 0
| 1000160 | Изправяне на СБС НЦГ - 952 в равнинен терен | пикетаж, кариране, изкоп, сглобяване/вкл. конзоли/, потапяне и нивелиране на основа, изправяне, полагане на бетон и направа на пирамида, обратна засипка и разхвърляне на пръст, номериране, монтаж табела ОЖ | бр. | 1 |  | 0 | 1
|  | Коефициент за монтаж на СБС в планински терен | начислява се за всяка от позициите заИзправяне на СБС | % |  |  | #N/A | #N/A
| 1000162 | Изправяне на СРС НМГ - 951 в ранинен терен | пикетаж, кариране, изкоп, сглобяване/вкл. конзоли/, потапяне и нивелиране на основа, изправяне, полагане на бетон и направа на пирамида, обратна засипка и разхвърляне на пръст, номериране, монтаж табела ОЖ | бр. | 1 |  | 1 | 0
| 1000164 | Изправяне на СРС ЪМ 200- 951 в равнинен терен | пикетаж, кариране, изкоп, сглобяване/вкл. конзоли/, потапяне и нивелиране на основа, изправяне, полагане на бетон и направа на пирамида, обратна засипка и разхвърляне на пръст, номериране, монтаж табела ОЖ | бр. | 1 |  | 0 | 1
| 1000166 | Изправяне на СРС ЪМ 600- 951 в равнинен терен | пикетаж, кариране, изкоп, сглобяване/вкл. конзоли/, потапяне и нивелиране на основа, изправяне, полагане на бетон и направа на пирамида, обратна засипка и разхвърляне на пръст, номериране, монтаж табела ОЖ | бр. | 1 |  | #N/A | #N/A
| 1000168 | Изправяне на СРС ЪМ 900- 951 в равнинен терен | пикетаж, кариране, изкоп, сглобяване/вкл. конзоли/, потапяне и нивелиране на основа, изправяне, полагане на бетон и направа на пирамида, обратна засипка и разхвърляне на пръст, номериране, монтаж табела ОЖ | бр. | 1 |  | 0 | 1
| 1000170 | Изправяне на СРС НМГ - 952 в ранинен терен | пикетаж, кариране, изкоп, сглобяване/вкл. конзоли/, потапяне и нивелиране на основа, изправяне, полагане на бетон и направа на пирамида, обратна засипка и разхвърляне на пръст, номериране, монтаж табела ОЖ | бр. | 1 |  | #N/A | #N/A
| 1000172 | Изправяне на СРС ЪМ 200- 952 в равнинен терен | пикетаж, кариране, изкоп, сглобяване/вкл. конзоли/, потапяне и нивелиране на основа, изправяне, полагане на бетон и направа на пирамида, обратна засипка и разхвърляне на пръст, номериране, монтаж табела ОЖ | бр. | 1 |  | #N/A | #N/A
| 1000174 | Изправяне на СРС ЪМ 600- 952 в равнинен терен | пикетаж, кариране, изкоп, сглобяване/вкл. конзоли/, потапяне и нивелиране на основа, изправяне, полагане на бетон и направа на пирамида, обратна засипка и разхвърляне на пръст, номериране, монтаж табела ОЖ | бр. | 1 |  | 1 | 0
| 1000176 | Изправяне на СРС ЪМ 900- 952 в равнинен терен | пикетаж, кариране, изкоп, сглобяване/вкл. конзоли/, потапяне и нивелиране на основа, изправяне, полагане на бетон и направа на пирамида, обратна засипка и разхвърляне на пръст, номериране, монтаж табела ОЖ | бр. | 1 |  | #N/A | #N/A
| 1000178 | Оборудване и изправяне на СРС за МТП | пикетаж, кариране, изкоп, сглобяване/вкл. конзоли и площадка/, потапяне и нивелиране на основа, изправяне, полагане на бетон и направа на пирамида, обратна засипка и разхвърляне на пръст, номериране, монтаж табела ОЖ | бр. | 1 |  | 0 | 1
|  | Коефициент за монтаж на СРС в планински терен | начислява се за всяка от позициите за Изправяне на СРС | % |  |  | #N/A | #N/A
| 1000179 | Доставка и монтаж на пилон 6.5м Ǿ80 mm | пикетаж, изкоп на дупка, изправяне, отвесиране, направа и полагане на бетон, номериране вкл.матертиалите, двукратно боядисване | бр. | 2 |  | 2 | 0
|  | Монтаж на СТС - 8м Ǿ102 mm | пикетаж, изкоп на дупка, изправяне, отвесиране, направа и полагане на бетон, номериране вкл.материалите, СТС доставка на Възложителя | бр. | 1 |  | #N/A | #N/A
| 1000180 | Монтаж на СТС- 9,5 m | пикетаж, изкоп на дупка, изправяне, отвесиране, направа и полагане на бетон, номериране вкл.материалите, СТС доставка на Възложителя | бр. | 1 |  | 1 | 0
| 1000181 | Укрепване/отвесиране на съществуващи стълбове НН | разкопаване, отвесиране, трамбоване, заливане с бетон(вкл.механизация) | бр. | 33 |  | 33 | 0
| 1000182 | Укрепване/отвесиране на съществуващи стълбове СрН | разкопаване, отвесиране, трамбоване, заливане с бетон(вкл.механизация) | бр. | 8 |  | 8 | 0
| 1000183 | Демонтаж на стълб НН | разкопаване, разбиване на бетон, сваляне с кран, демонтаж превръзки и проводник, натоварване на автомобил(вкл.механизация) | бр. | 38 |  | 38 | 0
| 1000184 | Демонтаж на СБС СрН | Разравяне, разбиване на бетон, сваляне стълба на земята демонтаж превръзки и проводник, лодка, изолатори, натоварване на автомобил(вкл.механизация) | бр. | 8 |  | 8 | 0
| 1000185 | Демонтаж на СРС НМГ | Разравяне, разбиване на бетон, сваляне стълба на земята, демонтаж пистолет, лодка, изолатори, натоварване на автомобил(вкл.механизация) | бр. | 1 |  | 0 | 1
| 1000186 | Демонтаж на СРС ЪМ | Разравяне, разбиване на бетон, сваляне стълба на земята, демонтаж пистолет, лодка, изолатори, натоварване на автомобил(вкл.механизация) | бр. | 2 |  | 0 | 2
| 1000189 | Монтаж на кука с изолатор НН | почистване изолатор, втулка, навиване на изолатора на куката, пробиване на отвор на стълба (или избиване на клина) монтиране на куката с изолатора | бр. | 7 |  | 7 | 0
| 1000191 | Подмяна на конзоли СрН за една тройка | демонтаж на стара конзола, монтаж на нова | бр. | 33 |  | 0 | 33
| 1000192 | Подмяна на конзоли СрН за две тройки | демонтаж на стара конзола, монтаж на нова | бр. | * |  | 0 | #VALUE!
| 1000197 | Монтаж на изолатор - носещ | монтаж на изолатора към конзолата, направа на превръзка | бр. | 153 |  | 153 | 0
| 1000198 | Монтаж на изолатор - висящ | монтаж на изолатора и прилежащата арматура | бр. | 96 |  | 0 | 96
| 1000199 | Монтаж на изолатор - опъвателен | монтаж на изолатора и прилежащата арматура | бр. | 156 |  | 156 | 0
| 1000202 | Монтаж на изолатор ИППО или друг подпорен | почистване на изолатора, монтаж на изолатора | бр. | 3 |  | 3 | 0
| 1000203 | Демонтаж на изолатор - носещ | демонтаж превръзка, проводник, развиване гайка/срязване/ | бр. | 49 |  | 49 | 0
| 1000204 | Демонтаж на изолатор - висящ | демонтаж от проводника и от конзолата и демонтаж от прилежащата арматура | бр. | 306 |  | 0 | 306
| 1000205 | Демонтаж на изолатор - опъвателен | демонтаж от проводника и от конзолата и демонтаж от прилежащата арматура | бр. | * |  | 0 | #VALUE!
| 1000208 | Демонтаж на изолатор ИППО или друг подпорен | демонтаж от съоръжение | бр. | 3 |  | 3 | 0
| 1000209 | Демонтаж на изолатор с кука за НН, заедно с превръзките | Демонтаж на куката с изолатора от стълба | бр. | * |  | 0 | #VALUE!
| 1000210 | Монтаж на кука-тип свинска опашка | монтаж към СБС, навиване гайка и шайба | бр. | 2 |  | 2 | 0
| 1000211 | Направа превръзки с проводник за ВЕЛ | доставка и монтаж на превръзка | бр. | 77 |  | 77 | 0
| 1000212 | Направа превръзки със спирала за ВЕЛ | монтаж на превръзка | бр. | 6 |  | 6 | 0
| 1000213 | Монтаж на термосвиваеми тапи на изолиран проводник | Затапване края на изол.проводник, против влага | бр. | 32 |  | 32 | 0
| 1000214 | Монтаж клема носеща за СН | монтаж към изолатор, вкарване на проводник и затягане болтове | бр. | 2 |  | 2 | 0
| 1000215 | Демонтаж клема носеща за СН | демонтаж от проводник и демонтаж от изолатор | бр. | 2 |  | 2 | 0
| 1000216 | Монтаж клема опъвателна за СН | монтаж към изолатор, монтаж проводник, затягане | бр. | 3 |  | 3 | 0
| 1000217 | Демонтаж клема опъвателна за СН | разхлабване, демонтаж на прводник, демонтаж болтове | бр. | 3 |  | 3 | 0
| 1000218 | Монтаж на клема носеща с конзола за УИП | На СБС, се монтира шпилка, конзола, лодка, захваща се носещия нулев проводник и се пристяга с РVС лента | бр. | 7 |  | 7 | 0
| 1000219 | Монтаж на клема опъвателна с конзола за УИП | На СБС се монтира болт с ухо, опъвателна клема, с която се захваща носещия нулев проводник и се пристяга с РVС лента | бр. | 44 |  | 44 | 0
| 1000220 | Монтаж на клема отклонителна/разклонителна към мрежа | Клема теобразна, свързваща основния клон към други отклонения/усукан-усукан, усукан-неизолиран проводник за различни сечения/ и пристягане с РVС лента | бр. | 182 |  | 182 | 0
| 1000221 | Монтаж на опъвач заедно с кука на стена/стълб | В/ху болт свинска опашка се монтира опъвателна клема, в който се монтират 2х16 до 4х25 усукан проводник, другият край е хванат с анкерен болт с ухо към абоната. | бр. | 35 |  | 35 | 0
| 1000222 | Монтаж на маншон изолиран | Направа кербова връзка м/у УИП и кабел или проводник | бр. | 28 |  | 28 | 0
| 1000225 | Монтаж на вентилни МО отводи СрН | изработка и монтаж на конзола, монтаж и подвързване на отводителя, присъединяване към заземителна инсталация, и боядисване на конструкциите-двукратно(за една фаза) | бр. | 15 |  | 15 | 0
| 1000226 | Монтаж на кука | Прогонване на отвори, монтаж на куката и гайките, боядисване | бр. | * |  | 0 | #VALUE!
| 1000227 | Демонтаж на кука | развиване или рязане | бр. | 7 |  | 7 | 0
| 1000230 | Монтаж на единичен проводник до М-16 mm2 вкл. | развиване, изтегляне на проводника, регулиране, кербоване, крайни връзки, превръзки, направа на крайни връзки, превръзки, мостови съединения или клеми | м | 30 |  | 30 | 0
| 1000232 | Монтаж на единичен проводник АС-25 mm2 | развиване, изтегляне на проводника, регулиране, кербоване, крайни връзки, превръзки, направа на крайни връзки, превръзки, мостови съединения или клеми | м | * |  | 0 | #VALUE!
| 1000233 | Монтаж на единичен проводник АС-35 mm2 | развиване, изтегляне на проводника, регулиране, кербоване, крайни връзки, превръзки, направа на крайни връзки, превръзки, мостови съединения или клеми | м | * |  | 0 | #VALUE!
| 1000234 | Монтаж на единичен проводник АС-50 mm2 | развиване, изтегляне на проводника, регулиране, кербоване, крайни връзки, превръзки, направа на крайни връзки, превръзки, мостови съединения или клеми | м | 2446 |  | 1606 | 840
| 1000235 | Монтаж на единичен проводник АС-70 mm2 | развиване, изтегляне на проводника, регулиране, кербоване, крайни връзки, превръзки, направа на крайни връзки, превръзки, мостови съединения или клеми | м | 900 |  | #N/A | #N/A
| 1000236 | Монтаж на единичен проводник АС-95 mm2 | развиване, изтегляне на проводника, регулиране, кербоване, крайни връзки, превръзки, направа на крайни връзки, превръзки, мостови съединения или клеми | м | 4280 |  | 50 | 4230
| 1000237 | Теглене на усукан проводник 2х16 | монтаж и регулиране на проводника | м | 352 |  | 352 | 0
| 1000238 | Теглене на усукан проводник 4х16 и 4х25 | монтаж и регулиране на проводника | м | 115 |  | 115 | 0
| 1000239 | Теглене на усукан проводник до 3х35+54, 6 | монтаж и регулиране на проводника | м | 199 |  | 199 | 0
| 1000240 | Теглене на усукан проводник до 3х70+54, 6 | монтаж и регулиране на проводника | м | 669 |  | 669 | 0
| 1000241 | Теглене на усукан проводник до 3х150+54, 6 | монтаж и регулиране на проводника | м | 60 |  | 0 | 60
|  | Коефициент за монтаж на проводник в планински терен | начислява се за всяка от позициите за Монтаж на единичен проводник | % |  |  | #N/A | #N/A
| 1000248 | Демонтаж на единичен проводник до 25mm2 вкл. | разкачане на превръзки, сваляне на земята, навиване | м | 846 |  | 1692 | -846
|  | Демонтаж на единичен проводник АС 35mm² | разкачане на превръзки, сваляне на земята, навиване | м | 423 |  | #N/A | #N/A
|  | Демонтаж на усукан проводник до 25mm2 вкл. | разкачане вкл. арматурата, сваляне на земята, навиване | м | 253.8 |  | #N/A | #N/A
|  | Демонтаж на усукан проводник над 35mm2 вкл. | разкачане вкл. арматурата, сваляне на земята, навиване | м | 169.2 |  | #N/A | #N/A
| 1000249 | Демонтаж единичен проводник АС 95mm² | откачане от лодки и пистолети, разкачане на превръзки, сваляне на земята, навиване | м | 2985 |  | 0.995 | 2984.005
| 1000250 | Демонтаж единичен проводник АС 70mm² | откачане от лодки и пистолети, разкачане на превръзки, сваляне на земята, навиване на барабан | м | 1245 |  | 0.415 | 1244.585
| 1000251 | Демонтаж единичен проводник АС 50mm² | откачане от лодки и пистолети, разкачане на превръзки, сваляне на земята, навиване на барабан | м | 840 |  | 0.28 | 839.72
| 1000252 | Регулиране на трипроводна линия | Регулиране на проводника чрез разкачане и последващо възстановяване на превръзки, опъвателни и носещи клеми (по поръчение на Възложителя)/най - малко за едно опъвателно поле(не се заплаща при подмяна само на изолатори и проводник) | км | 1.07 |  | 0 | 1.07
| 1000254 | Направа на бандаж | направа на превръзка, направа на бигли и бандажиране | бр. | * |  | 0 | #VALUE!
| 1000255 | Монтаж на мостове | зачистване на проводника и кербоване на керб или съединител | бр. | 85 |  | 85 | 0
| 1000256 | Демонтаж на мостове | изрязване на мостовото съединение | бр. | 24 |  | 24 | 0
| 1000258 | Монтаж на осветително тяло | монтиране, изтегляне на проводници и монтаж на клеми | бр. | 9 |  | 9 | 0
| 1000259 | Демонтаж на осветително тяло | разкачене на клемите, освобождаване на проводника и демонтиране на тялото | бр. | 9 |  | 9 | 0
| 1000260 | Монтаж на рогатки на стълб | Закрепване на рогатката под проводниците | бр. | 14 |  | 0 | 14
| 1000261 | Демонтаж на рогатки | разкачане на проводниците и демонтаж | бр. | 14 |  | 0 | 14
| 1000262 | Монтаж на разеденител /РОС, РОМ, РОМЗК/ | изработка и монтаж на стойка (включително материалите), монтаж на РОМ/РОС/РОМЗК, монтаж и центровка на РЛЗ(вкл.доставка на тръби), боядисване и присъединяване към заземителна уредба | бр. | 16 |  | 16 | 0
| 1000263 | Демонтаж на разеденител /РОС, РОМ, РОМЗК/ | цялостен демонтаж на съоръжението | бр. | 2 |  | 2 | 0
| 1000264 | Монтаж на стойка за предпазители СрН | Монтаж и закрепяне на стойката, заземяване, поставяне на предпазителя в/у стойката, крепежи | бр. | 9 |  | 9 | 0
| 1000265 | Монтаж на стойка за предпазители НН | монтаж на стойката и поставяне на предпазителя в/у стойката, крепежи | бр. | 3 |  | 0 | 3
| 1000266 | Демонтаж на стойки за ВП СрН | Развиване на гайки или рязане, сваляне от конструкция | бр. | 9 |  | 0 | 9
| 1000267 | Домонтаж на стойки Н.Н.тип ОВП | Сваляне на предпазители, развиване на гайките и сваляне от конструкция | бр. | 3 |  | 0 | 3
| 1000268 | Монтаж на трифазни спусъчни отклонения СрН - комплект | Монтаж клеми, монтаж подпорни изолатори, изтегляне проводник и привързването му | бр. | 6 |  | 6 | 0
| 1000269 | Направа заземление с един кол | Набиване на кола и подвързване + материалите /болт, гайка и шайби/включително ако се налага подсъединяване на заземление на стълб) | бр. | 109 |  | 109 | 0
| 1000270 | Направа заземление с два кола | Набиване на коловете, ошиноване и подвързване+ материалите /болт, гайка и шайби/ | бр. | 35 |  | 35 | 0
| 1000271 | Измерване на заземление на точка | измерване съпротивление на заземителя (независимо от броя на коловете включени в него), включително издаване на протокол | бр. | 106 |  | 106 | 0
| 1000272 | Изпитване на изолацията на кабел НН-за четири жила | включително издаване на протокол от лицензирана ел. лаборатория | бр. | 94 |  | 94 | 0
| 1000273 | Изпитване на кабел СрН и издаване на протокол | Изпитание с повишено напрежение на изолацията и Проверка за целостта на външната обвивка на кабел СрН и издаване на протокол за трифазна система от лицензирана лаборатория и издаване на протокол. | бр. | 4 |  | 4 | 0
| 1000274 | Изпитване на силов трансформатор | включително издаване на протокол от лицензирана ел. лаборатория | бр. | 3 |  | 3 | 0
| 1000275 | Изпитване на шинна система | включително издаване на протокол от лицензирана ел. лаборатория | бр. | * |  | 0 | #VALUE!
| 1000276 | Изпитване и наладка на модул от КРУ | включително издаване на протокол от лицензирана ел. лаборатория | бр. | * |  | 0 | #VALUE!
| 1000277 | Изпитване и наладка на релейни защити | включително издаване на протокол от лицензирана ел. лаборатория | бр. | * |  | 0 | #VALUE!
| 1000280 | Натоварване и извозване на строителни отпадъци | цената включва натоварване, почистване на площадката, извозване до депо, заплащане на такса смет. | м3 | 353.9 |  | 353.9 | 0
| 1000281 | Транспорт на материали от склад на Възложителя | Процент от стойността на извозените материали | % | 414823.8 |  | 94 | 414729.8
| 1000282 | Транспортиране на СБС от склад на Възложителя | Транспорт от склада на Възложителя до обекта с натоварване и разтоварване от Изпълнителя | км | 890 |  | 890 | 0
| 1000283 | Транспортиране на СБС от Производителя | Транспорт от обекта до производителя и обратно с натоварване от производителя и разтоварване от Изпълнителя, при разтоварване на различни депа се отчитат изминатите километри | км | 800 |  | 800 | 0
| 1000284 | Транспорт на стари материали до склад на Възложителя, изкупвателен пункт или депо | сортиране по видове на демонтираните материали, натоварване, разтоварване и контрол при измерване на количествата, приемане на отчетния документ и предаване на отговорното техническо лице | т/км | 862.5 |  | 819.5 | 43
| 1000285 | Направа на отвор в тухли до Ø160 | Пробиване, подмазване/уплътняване/ | бр. | 2 |  | 2 | 0
| 1000286 | Направа на отвор в бетон до Ø160 | Пробиване, полагане на кабела, подмазване/уплътняване/ | бр. | 59 |  | 59 | 0
| 1000287 | Направа улей в бетон до 100/200 mm |  | м | * |  | 0 | #VALUE!
| 1000288 | Направа на стоманена конструкция /вкл. боядисване/ | профилна стомана, чембер, електроди, болтове, грундиране и двукратно боядисване | кг | 1245.7 |  | 1245.7 | 0
| 1000289 | Доставка и полагане на пясък | Доставка и труд за полагане | м3 | 75.9 |  | 64.9 | 11
| 1000290 | Доставка и полагане на бетон | Доставка и труд за полагане | м3 | 12.5 |  | 12.5 | 0
| 1000291 | Направа циментова замазка от 20 до 40 mm | материали, консумативи и труд | м2 | 4 |  | 4 | 0
| 1000293 | Трасиране на кабелна линия | Трасиране, забиване на колчета, и очертаване на изкопа | км | 0.57 |  | 0.57 | 0
| 1000310 | Укрепване на УИП/кабел по стълб или фасада | труд, крепежните елементи са доставка на възложителя(брои се за всеки електромер поотделно, вкл. захранващ кабел) | бр. | 38 |  | 38 | 0
| 1000311 | Демонтаж на метална конструкция |  | кг | 100 |  | 100 | 0
| 1000312 | Направа на изкоп ръчен | Допълнителна позиция (използва се за случаите, когато направените изкопи са извън стандарта на позициите с изкопи) | м3 | 203.36 |  | 203.36 | 0
| 1000313 | Направа на кофраж | труд, материали, консумативи | м2 | 122 |  | 122 | 0
| 1000314 | Направа на армировка | труд, материали, консумативи(армировката се доказва със снимков материал) | кг | 761 |  | 761 | 0
| 1000315 | Разбиване на бетон | труд, техника, консумативи | м3 | 2 |  | 2 | 0
| 1000316 | Монтаж на токов или напреженов измервателен трансформатор | монтаж в/у стойки (без направа на стойките) и подвързване | бр. | 4 |  | 0 | 4
| 1000317 | Демонтаж на токов или напреженов измервателен трансформатор | разкачане на клемите, освобождаване на проводника и демонтиране на тялото | бр. | 1 |  | 0 | 1
| 1000318 | Полагане на заземителна шина в изкоп | труд (изкопът се изчислява на база позиция 1000312) | м | 46 |  | 46 | 0
| 1000319 | Монтаж на заземителна шина по стена или конструкция | труд и консумативи | м | 281 |  | 281 | 0
| 1000320 | Доставка на чакъл | доставка и полагане | м3 | 16 |  | 16 | 0
| 1000321 | Направа на конструкции от ламарина | труд и консумативи, вкл.технологични разходи | м2 | * |  | 0 | #VALUE!
| 1000322 | Доставка на ламарина | фактура | м2 | * |  | 0 | #VALUE!
| 1000326 | Депониране на стоманобетонови стълбове | Натоварване, извозване и разтоварване (такса смет се заплаща срещу документ, избор на фирмата начина дали стълбовете да се извозват цели или натрошени, Възложителят не желае заплащане на металите, съдържащи се в стълба ) | бр. | 10 |  | 154 | -144
| 1000328 | ДСР на материали от склад на Изпълнителя | При доставка на материалите от доставчик на Възложителя директно в склада на Изпълнителя - процент от стойността на материалите | % |  |  | 0 | 0
| 1000329 | Подсъединяване на проводници към стълб НН или СН | При подмяна на единични стълбове - цената е за за брой проводник. Прихващане на проводниците с лебедка, демонтаж на клемите, освобождаване на превръзките от изолаторите, отпускане на проводниците. Прихващане на проводниците с лебедка /след изправяне на нов стълб/, повдигане на проводниците, направа на превръзки, монтаж на клемите. | бр. | 37 |  | 0 | 37
|  | Боядисване на СРС и метални повърхности | почистване на ръжда и подпухнала боя, грундиране и двукратно боядисване | м2 | 200 |  | #N/A | #N/A
|  | Демонтаж на кабелна връзка м/у ТМ и ГТТ | Цялостен демонтаж (за едно жило) | м | 200 |  | #N/A | #N/A
|  | Направа на временен път (монтажна просека) | машинно, с широчина 4 м | км | * |  | #N/A | #VALUE!
| 1000030 | Коефициент за направа на машинен изкоп | начислява се за всяка от позициите за изкоп ІІІ категория | %
|  | Направа изкоп ІІІ категория 0.8/0.4 m | изкопаване, зариване (обратно засипване със земни почви), трамбоване | м | 115
|  | Направа изкоп ІІІ категория 0.8/0.6 m | изкопаване, зариване (обратно засипване със земни почви), трамбоване | м | *
|  | Направа изкоп ІІІ категория 1.1/0.4 m | изкопаване, зариване (обратно засипване със земни почви), трамбоване | м | *
|  | Направа изкоп ІІІ категория 1.1/0.6 m | изкопаване, зариване (обратно засипване със земни почви), трамбоване | м | *
|  | Направа изкоп ІІІ категория 1.3/0.6 m | изкопаване, зариване (обратно засипване със земни почви), трамбоване | м | *
|  | Коефициент за направа на изкоп ІV категория | начислява се за всяка от позициите за изкоп ІІІ категория | %
|  | Направа изкоп IV категория 0.8/0.4 m | изкопаване, зариване (обратно засипване със земни почви), трамбоване | м | 488
|  | Направа изкоп IV категория 0.8/0.6 m | изкопаване, зариване (обратно засипване със земни почви), трамбоване | м | *
|  | Направа изкоп IV категория 1.1/0.4 m | изкопаване, зариване (обратно засипване със земни почви), трамбоване | м | 20
|  | Направа изкоп IV категория 1.1/0.6 m | изкопаване, зариване (обратно засипване със земни почви), трамбоване | м | 85.8
|  | Направа изкоп IV категория 1.3/0.6 m | изкопаване, зариване (обратно засипване със земни почви), трамбоване | м | 20
| 1000045 | Коефициент за направа на изкоп в скален терен | начислява се за всяка от позициите за изкоп ІІІ категория | %
|  | Направа изкоп ІІІ категория 0.8/0.4 m | изкопаване, зариване (обратно засипване със земни почви), трамбоване | м | 5
|  | Направа изкоп ІІІ категория 0.8/0.6 m | изкопаване, зариване (обратно засипване със земни почви), трамбоване | м | *
|  | Направа изкоп ІІІ категория 1.1/0.4 m | изкопаване, зариване (обратно засипване със земни почви), трамбоване | м | *
|  | Направа изкоп ІІІ категория 1.1/0.6 m | изкопаване, зариване (обратно засипване със земни почви), трамбоване | м | *
|  | Направа изкоп ІІІ категория 1.3/0.6 m | изкопаване, зариване (обратно засипване със земни почви), трамбоване | м | *
|  | Коефициент за изтегляне на кабел в тръбна мрежа, колектори, скари | начислява се за всяка от позициите за изтегляне кабел в тръби (позиция 1000081 до 1000085 вкл.) | %
|  | Изтегляне кабел в тръба до 4х50 mm2 включително | пробутване на барабан, развиване на кабела, изтегляне, отрязване и запушване (заплаща се само дължината на тръбата/тръбите през които преминава кабела) | м | 22.2
|  | Изтегляне кабел в тръба до 4х95 mm2 включително | пробутване на барабан, развиване на кабела, изтегляне, отрязване и запушване (заплаща се само дължината на тръбата/тръбите през които преминава тръбата) | м | 89.1
|  | Изтегляне кабел в тръби над 4х120 mm2 ключително | пробутване на барабан, развиване на кабела, изтегляне, отрязване и запушване (заплаща се само дължината на тръбата/тръбите през които преминава кабела) | м | 542.85
|  | Изтегляне на кабел СрН в тръби до 95 mm2 включително-едно жило | пробутване на барабан, развиване на кабела, изтегляне, отрязване и запушване (заплаща се само дължината на тръбата/тръбите през които преминава кабела) | м | 2.7
|  | Изтегляне на кабел СрН в тръби над 120 mm2 включително-едно жило | пробутване на барабан, развиване на кабела, изтегляне, отрязване и запушване (заплаща се само дължината на тръбата/тръбите през които преминава тръбата) | м | 150
|  | Коефициент за монтаж на СБС в планински терен | начислява се за всяка от позициите заИзправяне на СБС | %
| 1000159 | Изправяне на СБС НЦГ - 951 в планински терен | пикетаж, изкоп, монтаж на конзоли, изправяне, отвесиране, зариване и трамбоване, полагане бетон, номериране, вкл.матертиалите+бетон и табелки | бр. | 1
| 1000161 | Изправяне на СБС НЦГ - 952 в планински терен | пикетаж, изкоп, монтаж на конзоли, изправяне, отвесиране, зариване и трамбоване, полагане бетон, номериране, вкл.матертиалите+бетон и табели | бр. | 1
|  | Коефициент за монтаж на СРС в планински терен | начислява се за всяка от позициите заИзправяне на СРС | %
| 1000163 | Изправяне на СРС НМГ - 951 в планински терен | пикетаж, кариране, изкоп, сглобяване/вкл. конзоли/, потапяне и нивелиране на основа, изправяне, полагане на бетон и направа на пирамида, обратна засипка и разхвърляне на пръст, номериране, монтаж табели, боядисване двукратно вкл.матертиалите( касае корекции на покритието, получено при транспортирането на стълбовете) | бр. | 1
| 1000165 | Изправяне на СРС ЪМ 200- 951 в планински терен | пикетаж, кариране, изкоп, сглобяване/вкл. конзоли/, потапяне и нивелиране на основа, изправяне, полагане на бетон и направа на пирамида, обратна засипка и разхвърляне на пръст, номериране, монтаж табели, боядисване двукратно вкл.матертиалите( касае корекции на покритието, получено при транспортирането на стълбовете) | бр. | 1
| 1000167 | Изправяне на СРС ЪМ 600- 951 в планински терен | пикетаж, кариране, изкоп, сглобяване/вкл. конзоли/, потапяне и нивелиране на основа, изправяне, полагане на бетон и направа на пирамида, обратна засипка и разхвърляне на пръст, номериране, монтаж табела ОЖ, боядисване двукратно вкл.матертиалите | бр. | 1
| 1000169 | Изправяне на СРС ЪМ 900- 951 в планински терен | пикетаж, кариране, изкоп, сглобяване/вкл. конзоли/, потапяне и нивелиране на основа, изправяне, полагане на бетон и направа на пирамида, обратна засипка и разхвърляне на пръст, номериране, монтаж табели, боядисване двукратно вкл.матертиалите+бе | бр. | 1
| 1000171 | Изправяне на СРС НМГ - 952 в планински терен | пикетаж, кариране, изкоп, сглобяване/вкл. конзоли/, потапяне и нивелиране на основа, изправяне, полагане на бетон и направа на пирамида, обратна засипка и разхвърляне на пръст, номериране, монтаж табели, боядисване двукратно вкл.матертиалите+бе | бр. | 1
| 1000173 | Изправяне на СРС ЪМ 200- 952 в планински терен | пикетаж, кариране, изкоп, сглобяване/вкл. конзоли/, потапяне и нивелиране на основа, изправяне, полагане на бетон и направа на пирамида, обратна засипка и разхвърляне на пръст, номериране, монтаж табели, боядисване двукратно вкл.матертиалите( касае корекции на покритието, получено при транспортирането на стълбовете) | бр. | 1
| 1000175 | Изправяне на СРС ЪМ 600- 952 в планински терен | пикетаж, кариране, изкоп, сглобяване/вкл. конзоли/, потапяне и нивелиране на основа, изправяне, полагане на бетон и направа на пирамида, обратна засипка и разхвърляне на пръст, номериране, монтаж табела ОЖ, боядисване двукратно вкл.матертиалите( касае корекции на покритието, получено при транспортирането на стълбовете) | бр. | 1
| 1000177 | Изправяне на СРС ЪМ 900- 952 в планински терен | пикетаж, кариране, изкоп, сглобяване/вкл. конзоли/, потапяне и нивелиране на основа, изправяне, полагане на бетон и направа на пирамида, обратна засипка и разхвърляне на пръст, номериране, монтаж табели, боядисване двукратно вкл.матертиалите( касае корекции на покритието, получено при транспортирането на стълбовете) | бр. | 1
|  | Коефициент за монтаж на проводник в планински терен | начислява се за всяка от позициите за Монтаж на единичен проводник | %
| 1000243 | Монтаж трипроводна линия с АС 50 в планински терен | развиване, регулиране, кербоване, крайни връзки, превръзки, направа на бигли и бандажиране, монтаж на опъвателни и носещи клеми | км | *
| 1000245 | Монтаж трипроводна линия с АС 70 в планински терен | развиване, регулиране, кербоване, крайни връзки, превръзки, направа на бигли и бандажиране, монтаж на опъвателни и носещи клеми | км | *
| 1000247 | Монтаж трипроводна линия с АС 95 в планински терен | развиване, регулиране, кербоване, крайни връзки, превръзки, направа на бигли и бандажиране, монтаж на опъвателни и носещи клеми | км | *
Показатели за оценка
1 |  | Срок на започване след възлагане за поръчки за доставка до: |  | раб.дни
500 лв
2500 лв.
5000 лв.
10 000 лв
25 000 лв.
50 000 лв.
≥ 50 000 лв.
2 |  | Максимален срок на изпълнение |  | раб.дни
500 лв
2500 лв.
5000 лв.
10 000 лв
25 000 лв.
50 000 лв.
≥ 50 000 лв.
3 |  | Гаранционен срок на ново изградени обекти |  | год.
4 |  | Гаранционен срок на ремонтни работи |  | год.
5 |  | Коефициент на аварийни работи в по-голям мащаб | форсмажорни обстоятелства | коеф
Ценообразуващи показатели
|  | средна часова ставка |  | лв/ч/час
|  | допълнителни разходи за труд |  | %
|  | допълнителни разходи за транспорт и механизация |  | %
|  | доставно-складови разходи за материали, доставяни от изпълнителя |  | %
|  | печалба |  | %
|  | коефициент на специфични условия на работа: …….. |  | коеф.
други по преценка на участника
Разходните норми за труд, механизация и материали съгл. УСН, СЕК или други
* Отбелязаните позиции не са били използвани при възлагане на поръчки за присъединяване през статистическия период. За целите на класирането ще им бъде поставена тежест 1
** При изготвяне на офертите си , Кандидатите трябва да се съобразят с изискването за дейностите и доставките за съответните позиции. При сключване на договор и установено несъответствие между анализа за позицията и изискванията в графа "Позицията включва" цената няма да бъде променяна
*** Ценообразуващите показатели ще се използват при сключване на Договор и възникване на необходимост от извършване на дейности, които не са включени в Ценовата оферта. Те са обвързани с договорените показатели по офертата и трябва да бъдат актуализирани след актуализиране на анализите за дейността.
| Дата: |  | Подпис:

## Русе§Разград (hidden)
Ценова оферта РОЦ Русе и Разград
Изпълнение на обекти по Наредба № 6 за присъединяване на производители и клиенти на електрическа енергия към преносната или към разпределителните електрически мрежи
| САП номер на услугата | Наименование | Позицията включва** | м.е. | Количества РОЦ Русе и Разград | Предложена цена (лв. без ДДС)
| 1000001 | Направа на шурфове до 1.1/1/0.6 m | изкопаване, зариване, трамбоване | бр. | 85 |  | 11 | 74
| 1000002 | Разкъртване на тротоар-бетонен | труд, инструменти, механизация (до 10 см) | м2 | 133.21 |  | 133.21 | 0
| 1000003 | Разкъртване на тротоар-с тротоарни плочки | труд, инструменти, механизация | м2 | 170.27 |  | 170.27 | 0
| 1000004 | Разкъртване на паважна настилка | труд, инструменти, механизация | м2 | * |  | 0 | #VALUE!
| 1000005 | Разкъртване на асфалтова настилка | труд, инструменти, механизация | м2 | 362.95 |  | 362.95 | 0
| 1000006 | Рязане на асфалтова настилка | едностранно, включително консумативи, като позицията може да се използва за други видове настилки(срез на 1 м) | м | 1586.2 |  | 1586.2 | 0
| 1000007 | Възстановяване на тротоар-бетонен | бетон до 10 см, включително материали и консумативи | м2 | 215.03 |  | 215.03 | 0
| 1000008 | Възстановяване на тротоар с плочки-нови | включително материали и консумативи (сиви и цветни плочки) | м2 | 37.45 |  | 37.45 | 0
| 1000009 | Възстановяване на тротоар с плочки-стaри | труд, материали и консумативи | м2 | 95.6 |  | 95.6 | 0
| 1000010 | Възстановяване на тротоар с плочки-лукс | включително материали и консумативи (стойност на плочките над 15лв. на кв.м.) | м2 | 2 |  | 2 | 0
| 1000011 | Възстановяване на асфалтова настилка-път | труд, асфалтобетонова смес (запълването с инертни материали се заплаща по позициите за доставка на такива) | м2 | 91.7 |  | 91.7 | 0
| 1000012 | Възстановяване на асфалтова настилка-тротоар | труд, чакъл, асфалтобетонова смес | м2 | 235.75 |  | 235.75 | 0
| 1000013 | Възстановянване на паважна настилка | включително материали и консумативи | м2 | * |  | 0 | #VALUE!
| 1000014 | Демонтаж бетонни бордюри | труд, инструменти, механизация | м | 2.25 |  | 3 | -0.75
|  | Демонтаж на градински бордюр | труд, инструменти, механизация | м | 0.5625 |  | #N/A | #N/A
| 1000015 | Монтаж бетонни бордюри-нови | включително бордюри и материали за монтаж | м | 10 |  | 0 | 10
|  | Монтаж градински бордюри - нови | включително бордюри и материали за монтаж | м | 5 |  | #N/A | #N/A
| 1000016 | Монтаж бетонни бордюри-стари | включително материали за монтаж | м | 3 |  | 3 | 0
| 1000017 | Направа изкоп ІІІ категория 0.8/0.4 m | изкопаване, зариване (обратно засипване със земни почви), трамбоване | м | 1717.5 |  | 819 | 898.5
| 1000019 | Направа изкоп ІІІ категория 0.8/0.6 m | изкопаване, зариване (обратно засипване със земни почви), трамбоване | м | 805.5 |  | 7 | 798.5
| 1000023 | Направа изкоп ІІІ категория 1.1/0.4 m | изкопаване, зариване (обратно засипване със земни почви), трамбоване | м | 129.6 |  | 87.6 | 42
| 1000025 | Направа изкоп ІІІ категория 1.1/0.6 m | изкопаване, зариване (обратно засипване със земни почви), трамбоване | м | 410.2 |  | 316 | 94.2
| 1000029 | Направа изкоп ІІІ категория 1.3/0.6 m | изкопаване, зариване (обратно засипване със земни почви), трамбоване | м | * |  | 0 | #VALUE!
| 1000030 | Коефициент за направа на машинен изкоп | начислява се за всяка от позициите за изкоп ІІІ категория | % |  |  | 0 | 0
| 1000044 | Коефициент за направа на изкоп ІV категория | начислява се за всяка от позициите за изкоп ІІІ категория | % |  |  | 0 | 0
| 1000045 | Коефициент за направа на изкоп в скален терен | начислява се за всяка от позициите за изкоп ІІІ категория | % |  |  | 0 | 0
| 1000046 | Направа на сондаж под път с къртица Ø110 mm | направа на изкопи с цел подготовка за сондаж, пробиване, доставка и полагане на тръба, заравяне на изкопа с трамбоване след полагане на кабела, вкл. запушване на свободните тръби | м | 19.3 |  | 19.3 | 0
| 1000048 | Направа на сондаж под път с къртица Ø140 mm | направа на изкопи с цел подготовка за сондаж, пробиване, доставка и полагане на тръба, заравяне на изкопа с трамбоване след полагане на кабела, вкл. запушване на свободните тръби | м | 100 |  | 6 | 94
| 1000049 | Направа на сондаж под път с къртица Ø160 mm | направа на изкопи с цел подготовка за сондаж, пробиване, доставка и полагане на тръба, заравяне на изкопа с трамбоване след полагане на кабела, вкл. запушване на свободните тръби | м | 38 |  | 38 | 0
| 1000050 | Монтаж РVС тръби Ø110/3.2 mm в бет.кожух | тръби (съгласно техническа спецификация за кабелни предпазни тръби на Възложителя), бетон (10 см) над тръбата (при проект с армиран бетон армировката се изчислява по позицията за "направа на армировка"; при проект с бетон, повече от 10 см.бетонът се изчислява по позиция за доставка на бетон) | м | 291 |  | 291 | 0
| 1000051 | Монтаж РVС тръби Ø140/4.1 mm в бет.кожух | тръби (съгласно техническа спецификация за кабелни предпазни тръби на Възложителя), бетон (10 см) над тръбата (при проект с армиран бетон армировката се изчислява по позицията за "направа на армировка"; при проект с бетон, повече от 10 см.бетонът се изчислява по позиция за доставка на бетон) | м | 76 |  | 76 | 0
| 1000052 | Монтаж РVС тръби Ø160/4.1 mm в бет.кожух | тръби (съгласно техническа спецификация за кабелни предпазни тръби на Възложителя), бетон (10 см) над тръбата (при проект с армиран бетон армировката се изчислява по позицията за "направа на армировка"; при проект с бетон, повече от 10 см.бетонът се изчислява по позиция за доставка на бетон) | м | 38 |  | 38 | 0
| 1000053 | Полагане PVC тръби Ø110/3.2 mm в изкоп | тръби, труд, пясък | м | 1018 |  | 1018 | 0
| 1000054 | Полагане метална тръба Ø127х3mm в изкоп | тръби, труд, пясък, заземяване от двете страни( заземителя доставка на Възложителя - два броя заземителни колове, свързани чрез заварка с минимална дължина 80mm и защита от корозия, чрез асфалт лак - два слоя ) | м | * |  | 0 | #VALUE!
| 1000055 | Полагане PVC тръби Ø140/4.1 mm в изкоп | тръби, труд, пясък | м | 648 |  | 648 | 0
| 1000056 | Полагане метална тръба Ø159х4mm в изкоп | тръби, труд, пясък, заземяване от двете страни( заземителя доставка на Възложителя - два броя заземителни колове, свързани чрез заварка с минимална дължина 80mm и защита от корозия, чрез асфалт лак - два слоя ) | м | 6 |  | 0 | 6
| 1000058 | Направа на подложка с пясък и покриване с PVC лента-за изкоп с ширина 0,4 m | 10 см пясък, над кабела втори пласт 10 см пясък, поставяне на лента (с доставката на материали) | м | 2045 |  | 2045 | 0
| 1000059 | Направа на подложка с пясък и покриване с PVC лента-за изкоп с ширина 0,6 m | 10 см пясък, над кабела втори пласт 10 см пясък, поставяне на лента (с доставката на материали) | м | 764 |  | 764 | 0
| 1000062 | Доставка и монтаж на полимерна излазна тръба Ø110/3.2mm UV - устойчива | Доставка на тръба до 3 м, отрязване, пасване, и прекрепване, вкарване на кабела в тръбата и уплътняване горния край на тръбата с термошлаух доставка от възложителя | бр. | 19 |  | 19 | 0
| 1000063 | Доставка и монтаж на полимерна излазна тръба Ø140*4.1mm UV - устойчива | Доставка на тръба до 3 м, отрязване, пасване, и прекрепване, вкарване на кабелите в тръбата и уплътняване горния край на тръбата с термошлаух доставка от възложителя | бр. | 15 |  | 15 | 0
| 1000065 | Монтаж на гофрирана тръба | Закрепване, включително крепежни елементи(върху СБС с неръждаема лента 10 х 0,4mm, върху стена с щифтдюбел Ø8mm с кабелна превръзка UV - устойчив) | м | 320 |  | 320 | 0
| 1000066 | Направа и монтаж репери за кабелни линии | направа на стомано-бетонно реперно стълбче извън населени места или плочка в населени места, поставяне и надписване на репера, и зариване и трамбоване на дупката | бр. | 113 |  | 113 | 0
| 1000067 | Направа шахта за каб. Колектор 0.9/ 0.6/ 1m. (д/ ш/ в вътрешни размери) | изкоп, кофраж, армировка, бетон, капак полимербетон Ø600 (група 2, клас В125), с капаци на отворите Ø110mm(Ø140mm), зариване и възстановяване на вертикалната планировка. | бр. | 1 |  | 1 | 0
| 1000068 | Направа шахта за каб. колектор 1 / 1/ 1.4 m. (д/ ш/ в вътрешни размери) | изкоп, кофраж, армировка, бетон, капак полимербетон Ø600 (група 2, клас В125), с капаци на отворите Ø110mm(Ø140mm), зариване и възстановяване на вертикалната планировка. | бр. | 7 |  | 7 | 0
| 1000069 | Направа шахта за каб. колектор 1.7 / 1.2/ 1.4 m. (д/ ш/ в вътрешни размери) | изкоп, кофраж, армировка, бетон, капак полимербетон Ø600 (група 2, клас В125), с капаци на отворите Ø110mm(Ø140mm), зариване и възстановяване на вертикалната планировка. | бр. | 1 |  | 1 | 0
|  | Направа на нестандартна шахта за за кабелен колектор | Нестандартна кабелна шахта зидана от бетонни блокчета вкл. полимербетонен капак Ø600 (група 2, клас В125) . Всички дейности по изграждането на шахтата се включват в единичната цена. Отчита се обема на шахтата по външни размери. | м3 | * |  | #N/A | #VALUE!
| 1000070 | Направа изкоп за муфи 2.0/1.0/1.0 m | изкопаване, зариване, трамбоване, поставяне и надписване на репер | бр. | 21 |  | 21 | 0
| 1000072 | Направа на превръзки на кабели | доставка и монтаж през 3м на превръзката с мин.размер 360x4.5 – 28daN | бр. | 540 |  | 540 | 0
| 1000073 | Полагане на кабел по метална конструкция | Прикрепване на кабела с превръзка, включително превръзката с минимален размер 250x4.5 – 28daN – UV устойчиви(черни) | м | 10 |  | 10 | 0
| 1000074 | Полагане на кабел в тръба Ø110*3.2mm по конструкция | Доставка и закрепване на тръбата, изтегляне на кабела, крешежи от изпълнителя | м | * |  | 0 | #VALUE!
| 1000075 | Полагане на кабел в тръба Ø140*4.1mm по конструкция | Доставка и закрепване на тръбата, изтегляне на кабела, крешежи от изпълнителя | м | 30 |  | 30 | 0
| 1000076 | Полагане на кабел в изкоп до 4х50 mm2 включително | пробутване на барабан, развиване на кабела, полагане, отрязване и запушване | м | 397 |  | 397 | 0
| 1000077 | Полагане на кабел в изкоп до 4х95 mm2 включително | пробутване на барабан, развиване на кабела, полагане, отрязване и запушване | м | 94 |  | 94 | 0
| 1000078 | Полагане на кабел в изкоп над 4х120 mm2 включително | пробутване на барабан, развиване на кабела, полагане, отрязване и запушване | м | 1313 |  | 1313 | 0
| 1000079 | Полагане на кабел СрН в изкоп до 95 mm2 включително-едно жило | пробутване на барабан, развиване на кабела, полагане, отрязване и запушване, превръзки на 3-те фази с лента РVС.през 3м. | м | * |  | 0 | #VALUE!
| 1000080 | Полагане на кабел СрН в изкоп над 120 mm2 включително-едно жило | пробутване на барабан, развиване на кабела, полагане, отрязване и запушване, превръзки на 3-те фази с лента РVС.през 3м. | м | 4229 |  | 4229 | 0
| 1000081 | Изтегляне кабел в тръба до 4х50 mm2 включително | пробутване на барабан, развиване на кабела, изтегляне, отрязване и запушване (заплаща се само дължината на тръбата/тръбите през които преминава кабела) | м | 228.27 |  | 652.2 | -423.93
| 1000082 | Изтегляне кабел в тръба до 4х95 mm2 включително | пробутване на барабан, развиване на кабела, изтегляне, отрязване и запушване (заплаща се само дължината на тръбата/тръбите през които преминава тръбата) | м | 14.35 |  | 41 | -26.65
| 1000083 | Изтегляне кабел в тръби над 4х120 mm2 ключително | пробутване на барабан, развиване на кабела, изтегляне, отрязване и запушване (заплаща се само дължината на тръбата/тръбите през които преминава кабела) | м | 210.525 |  | 601.5 | -390.975
| 1000084 | Изтегляне на кабел СрН в тръби до 95 mm2 включително-едно жило | пробутване на барабан, развиване на кабела, изтегляне, отрязване и запушване (заплаща се само дължината на тръбата/тръбите през които преминава кабела) | м | * |  | 0 | #VALUE!
| 1000085 | Изтегляне на кабел СрН в тръби над 120 mm2 включително-едно жило | пробутване на барабан, развиване на кабела, изтегляне, отрязване и запушване (заплаща се само дължината на тръбата/тръбите през които преминава тръбата) | м | 404.25 |  | 1155 | -750.75
|  | Коефициент за изтегляне на кабел в тръбна мрежа | начислява се за всяка от позициите за изтегляне кабел в тръби (позиция 1000081 до 1000085 вкл.) | % |  |  | #N/A | #N/A
| 1000086 | Изваждане на кабел НН от изкоп/канална мрежа | изваждане от предварително изкопан изкоп/ канална мрежа | м | 62 |  | 62 | 0
| 1000087 | Изваждане на кабел СрН от изкоп/канална мрежа - за едно жило | изваждане от предварително изкопан изкоп/ канална мрежа | м | 326 |  | 0 | 326
| 1000089 | Доставка и монтаж на табела | полимерна, релефна, устойчива на атм.влияния, с направа надпис и монтаж на същата | бр. | 162 |  | 81 | 81
| 1000090 | Направа на кабелна глава НН до 4х70+35 mm2 (4х70 mm2) включително (за 4-те жила) | направа на разделка, кербоване на обувки, монтаж на термосвиваема ръкавица, закрепване към съоръжението(ръкавицата е доставка от възложителя) | бр. | 7 |  | 7 | 0
| 1000091 | Направа на кабелна глава НН над 4х95+50 mm2 (4х95 mm2) включително (за 4-те жила) | направа на разделка, кербоване на обувки, монтаж на термосвиваема ръкавица, закрепване към съоръжението(ръкавицата е доставка от възложителя) | бр. | 18 |  | 18 | 0
| 1000092 | Направа на кабелна глава СрН, комплект за три жила | направа на разделка, кербоване на обувки, монтаж на кабелна глава, монтаж на маншет, заземяване, ел. подвързване към съоръжението | бр. | 16 |  | 16 | 0
| 1000094 | Направа на кабелни муфи до 3х70+35 mm2 (4х70 mm2) включително (за 4-те жила) | направа на разделка, кербоване на втулки и монтаж на муфа | бр. | 1 |  | 1 | 0
| 1000095 | Направа на кабелни муфи над 3х95+50 mm2 (4х95 mm2) включително (за 4-те жила) | направа на разделка, кербоване на втулки и монтаж на муфа | бр. | * |  | 0 | #VALUE!
| 1000096 | Направа на муфа СрН- за едно жило | направа на разделка, кербоване на съединител, монтаж на муфа | бр. | 14 |  | 14 | 0
| 1000097 | Направа на преходна муфа СрН (за три жила) | направа на разделка, кербоване на съединител, монтаж на муфа | бр. | 2 |  | 2 | 0
| 1000100 | Подвързване на кабел НН до 4х95+35 mm2 (4х95 mm2) включително (за 4-те жила) към съществуващо табло / съоръжение | направа на разделка, бандажиране, присъединяване към тоководещи части(ел.подвързване) и закрепване (механично) към съоръжението (когато не се използват кабелни обувки и термосвиваем ръкав) | бр. | 300 |  | 499 | -199
|  | Подвързване на кабел НН над 4х120+50 mm2 (4х120 mm2) включително (за 4-те жила) към съществуващо табло / съоръжение | направа на разделка, бандажиране, присъединяване към тоководещи части(ел.подвързване) и закрепване (механично) към съоръжението (когато не се използват кабелни обувки и термосвиваем ръкав) | бр. | 120 |  | #N/A | #N/A
| 1000101 | Сфазиране на кабелна линия НН (за 3-те жила) | Определяне реда на фазите, подвързването се заплаща по друга позиция | бр. | 8 |  | 8 | 0
| 1000102 | Сфазиране на кабелна линия СрН (за 3-те жила) | Определяне реда на фазите, подвързването се заплаща по друга позиция | бр. | 4 |  | 4 | 0
| 1000103 | Направа на фундамент (от инертни материали) | направа на изкоп, полагане на бетона, зидане с тухли или бетон блокчета+ арматура (измерва се целият фундамент) | м3 | 1 |  | 1 | 0
| 1000104 | Монтаж на ШКАФ КАБЕЛЕН ПВЦ | Изкоп с размер: дълб.– 650mm, дължина – 460mm/ 800mm, шир.– 320mm, доставка и полагане на пясък – 0,04m³/0,08m³(засипан до „ + 50mm“ кота изравнен терен)и механичен монтаж на касета. Нивелиране на цялата конструкция. Зариване и трамбоване. Направа на траен надпис на касетата. Присъединяване към заземител. Пясъка и крепежните елементи се доставят от Изпълнителя. | бр. | 10 |  | 10 | 0
| 1000105 | Демонтаж на ШКАФ КАБЕЛЕН ПВЦ | Разкачане на кабели и механичен демонтаж на касета вкл.фундамент | бр. | 1 |  | 1 | 0
| 1000106 | Монтаж РК | Механичен монтаж на кутия и присъединяване към заз.уредба | бр. | 10 |  | 10 | 0
| 1000107 | Демонтаж на РК | разкачане на кабели и механичен демонтаж на кутия | бр. | 1 |  | 1 | 0
| 1000108 | Монтаж на отклонителна кутия, КК3, БДЖ К 100 на стълб | направа стойка, монтаж на кутия и присъединяване на кабелите, укрепване със скоби | бр. | 1 |  | 0 | 1
| 1000110 | Монтаж табло до 5 електромера включително-на стена/фундамент | прикрепване на таблото, включително крепежните елементи при геометричен център на таблото 1.7 м. | бр. | 35 |  | 34 | 1
| 1000111 | Монтаж табло до 5 електромера включително-на стълб | прикрепване на таблото, включително крепежните елементи(крепеж - 2бр., доставка на Възложителя) при геометричен център на таблото 1.7 м. | бр. | 26 |  | 26 | 0
|  | Монтаж табло до 5 електромера включително на височина | прикрепване на таблото, включително крепежните елементи при геометричен център на таблото над 1.7 м, вкл. използваната техника и подсъединяване на всички изходящи проводници | бр. | * |  | #N/A | #VALUE!
| 1000112 | Монтаж табло до 15 електромера включително | вкопаване на основа до "- 100mm" кота изравнен терен, засипване с пясък, до кота изравнен терен "+ 50 mm", прикрепване на таблото, (крепежните елементи - дюбели са в комплектовката на таблото). | бр. | 5 |  | 5 | 0
| 1000113 | Монтаж табло над 15 електромера | вкопаване на основа до "- 100mm" кота изравнен терен, засипване с пясък, до кота изравнен терен "+ 50 mm", прикрепване на таблото, (крепежните елементи - дюбели са в комплектовката на таблото). | бр. | 5 |  | 5 | 0
|  | Монтаж табло над 5 електромера на височина | прикрепване на таблото, включително крепежните елементи при геометричен център на таблото над 1.7 м, вкл. използваната техника и подсъединяване на всички изходящи проводници | бр. | * |  | #N/A | #VALUE!
| 1000114 | Демонтаж на електромерно табло | откачване на проводници и сваляне на табло | бр. | 16 |  | 16 | 0
|  | Демонтаж на табло на височина | откачване на проводници и сваляне на табло, при геометричен център на таблото над 1.7 м, вкл. използваната техника | бр. | * |  | #N/A | #VALUE!
| 1000117 | Демонтаж електромер еднофазен | демонтаж на закрепването и демонтаж на опроводяването | бр. | 28 |  | 28 | 0
| 1000118 | Монтаж електромер еднофазен | монтаж на електромера и подвързване на всички проводници | бр. | 28 |  | 28 | 0
| 1000119 | Демонтаж директен електромер трифазен | демонтаж на закрепването и демонтаж на опроводяването | бр. | 2 |  | 2 | 0
| 1000120 | Монтаж директен електромер трифазен | монтаж на електромера(директен или индиректен) и подвързване на всички проводници | бр. | 2 |  | 2 | 0
| 1000121 | Монтаж на тарифен превключвател с предпазител | поставяне върху DIN шина и подвързване | бр. | * |  | 0 | #VALUE!
| 1000122 | Монтаж на монофазен автоматичен предпазител НН/МАП/ТП до 80А | монтаж и подвързване от двете страни/МАП/товаров прекъсвач | бр. | 1510 |  | 1887 | -377
|  | Монтаж на трифазен автоматичен предпазител НН/МАП/ТП до 80А | монтаж и подвързване от двете страни/МАП/товаров прекъсвач | бр. | 302 |  | #N/A | #N/A
| 1000123 | Монтаж на автоматичен прекъсвач НН/АП до 630А вкл. | монтаж и подвързване от двете страни/АП | бр. | 1 |  | 2 | -1
|  | Монтаж на автоматичен прекъсвач НН/АП над 630А | монтаж и подвързване от двете страни/АП |  | 1 |  | #N/A | #N/A
| 1000124 | Монтаж на мощностен разединител СрН | Закрепване с болтове, монтаж на тръби към РЛЗ-два броя, центроване на земен и линеен нож и мех.блокировка между тях, заземяване, монтаж и подвързване на изкл'чвателна бобина при наличие на | бр. | * |  | 0 | #VALUE!
| 1000125 | Демонтаж на автоматичен предпазител НН/МАП/ТП | Разкачане на проводниците и изолиране и демонт. предпазител | бр. | 1902 |  | 1902 | 0
| 1000126 | Демонтаж на автоматичен прекъсвач НН/АП | Разкачане на проводниците и изолиране и демонт. прекъсвач | бр. | 1 |  | 1 | 0
| 1000127 | Демонтаж на мощностен разединител СрН | демонтаж на разединителя, смъкване на разеденителя от килията (демонтаж болтови връзки към съб.шини и кабели СрН, демонтаж тръби към РЛЗ, демонтаж заземление) | бр. | * |  | 0 | #VALUE!
| 1000128 | Направа фундамент за БКТП 1х1000kVA | изкоп с размери до 12 м³, кофраж, бетон, арматура, тръби за кабели(удължени със 100mm към вътрешната част на фундамента), капаци на тръбите, хидроизолация на фундамента, (при високи подпочвени води - трошен чакъл фракция 40mm - 1,5m3, пясък -0,4m3). | бр. | 1 |  | 0 | 1
| 1000129 | Направа фундамент за БКТП 2х1000kVA | изкоп с размери до 18 м³, кофраж, бетон, арматура, тръби за кабели(удължени със 100mm към вътрешната част на фундамента), капаци на тръбите, хидроизолация на фундамента, (при високи подпочвени води - трошен чакъл фракция 40mm - 3m3, пясък -0,75m3). | бр. | 1 |  | #N/A | #N/A
| 1000130 | Монтаж на БКТП 1х1000kVA | нивелиране, заваряване, подмазаване на фуги и свързване към заземителен контур(вкл. механизация и товаро-разтоварните работи) | бр. | 1 |  | 0 | 1
| 1000131 | Монтаж на БКТП 2х1000kVA | нивелиране, заваряване и подмазаване на фуги, свързване към заземителен контур с направа хидроизол.връзка м/ду двете(вкл. механизация и товаро-разтоварните работи) | бр. | 1 |  | #N/A | #N/A
| 1000132 | Монтаж на трафомашина до 400KVA включително за БКТП/ТП/МТП | монтаж на машината, застопоряване, заземяване, подвързване кабели НН и СрН(вкл.механизация) | бр. | 2 |  | 2 | 0
| 1000133 | Демонтаж на трафомашина до 400KVA включително за БКТП/ТП/МТП | разкачане на кабели НН и СрН, демонтаж на машината от БКТП/ТП и натоварване(вкл. механизация и товаро-разтоварните работи) | бр. | * |  | 0 | #VALUE!
| 1000134 | Демонтаж и монтаж на трафомашина до 400KVA включително за БКТП/ТП/МТП | демонтаж и монтаж на машината, разкачане и подвързване на кабели НН и СрН, застопоряване, заземяване (вкл. товаро-разтоварните работи) | бр. | * |  | 0 | #VALUE!
| 1000135 | Монтаж на трафомашина над 630KVA включително за БКТП/ТП/МТП | монтаж на машината, застопоряване, заземяване, подвързване кабели НН и СрН(вкл. механизация и товаро-разтоварните работи) | бр. | * |  | 0 | #VALUE!
| 1000136 | Демонтаж на трафомашина над 630KVA включително за БКТП/ТП | разкачане на кабели НН и СрН, демонтаж на машината от БКТП/ТП и натоварване(вкл. механизация и товаро-разтоварните работи) | бр. | * |  | #N/A | #VALUE!
| 1000137 | Демонтаж и монтаж на трафомашина над 630KVA включително за БКТП/ТП | демонтаж и монтаж на машината, разкачане и подвързване на кабели НН и СрН, застопоряване, заземяване (вкл. механизация и товаро-разтоварните работи) | бр. | * |  | 0 | #VALUE!
| 1000141 | Монтаж на табло ГТ/ГРТ | прикрепване на таблото включително крепежните елементи, ошиновка, подвързване към заземителен контур и надписни табели | бр. | * |  | 0 | #VALUE!
| 1000142 | Монтаж на табло РТ | прикрепване на таблото включително крепежните елементи, ошиновка, подвързване към заземителен контур и надписни табели | бр. | * |  | 0 | #VALUE!
| 1000143 | Демонтаж на табло ГТ/ГРТ | разкачане на кабели и изолиране и механичен демонтаж на таблото | бр. | * |  | 0 | #VALUE!
| 1000144 | Демонтаж на табло РТ | разкачане на кабели и изолиране и механичен демонтаж на таблото | бр. | * |  | 0 | #VALUE!
| 1000145 | Монтаж на модул от КРУ | Прикрепване, включително материали и консумативи, ошиновка и подвързване на кабелите подкачване на КРУ към шинна система, надписни табели (в един корпус) | бр. | 4 |  | 4 | 0
| 1000146 | Монтаж на разеденител | Закрепване на РМЗК с болтове, ел. подвързване от двете страни, доставка и монтаж на тръби +боядисване към РЛЗ-два броя, центроване на земен и линеен нож и мех.блокировка между тях | бр. | 4 |  | 4 | 0
| 1000147 | Монтаж на прекъсвач СрН в трафопост | Монтаж на прекъсвача, ел. подвързване от двете страни, полагане контролни кабели и подсъединяването им (не се вкл. направата на мет. конструкция) | бр. | 9 |  | 9 | 0
| 1000148 | Демонтаж на разеденител | Развиване на гайки, смъкване на разеденителя от килията, демонтаж болтови връзки към съб.шини и кабели СрН, демонтаж тръби към РЛЗ, отсъединяване от заземление | бр. | 1 |  | 1 | 0
| 1000149 | Демонтаж на прекъсвач в трафопост | Демонтаж ошиновка, контролни кабели, заземление и кабели СрН | бр. | 7 |  | 7 | 0
| 1000150 | Демонтаж на шинна система | Откачане от съоръжение, от шинодържатели/изолатори и демонтаж на шината | м | 42 |  | 42 | 0
| 1000151 | Монтаж на кабелна връзка от трафомашина до ГРТ | Изтегляне, прикрепване и подвързване към съоръженията (за едно жило) | м | * |  | 0 | #VALUE!
| 1000152 | Монтаж на тоководеща шина до 40/5 | монтаж на шината, оцветяване(доставката на шина и шинодържатели с/у фактура) | м | 26 |  | 26 | 0
| 1000153 | Монтаж на тоководеща шина до 100/10 | монтаж на шината, оцветяване(доставката на шина и шинодържатели с/у фактура) | м | 89 |  | 89 | 0
| 1000154 | Присъединяване на неутрален проводник към заземителна планка на стълб | Свързване на неутралния проводник към заземителната планка, посредством отклонителна клема, проводник, кабелна обувка и болтово съединение доставка на Изпълнителя. | бр. | * |  | 0 | #VALUE!
| 1000156 | Изправяне на СБС НН до 250/9,5 вкл. в равнинен терен | пикетаж, направа на изкоп, изправяне, зариване, тръмбоване, номериране, бетон, депониране на земна маса | бр. | 73 |  | 105 | -32
| 1000157 | Изправяне на СБС НН над 250/9,5 в равнинен терен | пикетаж, направа на изкоп, изправяне, зариване, тръмбоване, номериране, бетон и депониране на земна маса | бр. | 32 |  | 0 | 32
| 1000158 | Изправяне на СБС НЦГ - 951 в равнинен терен | пикетаж, кариране, изкоп, сглобяване/вкл. конзоли/, потапяне и нивелиране на основа, изправяне, полагане на бетон и направа на пирамида, обратна засипка и разхвърляне на пръст, номериране, монтаж табела ОЖ | бр. | 5 |  | 5 | 0
| 1000160 | Изправяне на СБС НЦГ - 952 в равнинен терен | пикетаж, кариране, изкоп, сглобяване/вкл. конзоли/, потапяне и нивелиране на основа, изправяне, полагане на бетон и направа на пирамида, обратна засипка и разхвърляне на пръст, номериране, монтаж табела ОЖ | бр. | 1 |  | 0 | 1
|  | Коефициент за монтаж на СБС в планински терен | начислява се за всяка от позициите заИзправяне на СБС | % |  |  | #N/A | #N/A
| 1000162 | Изправяне на СРС НМГ - 951 в ранинен терен | пикетаж, кариране, изкоп, сглобяване/вкл. конзоли/, потапяне и нивелиране на основа, изправяне, полагане на бетон и направа на пирамида, обратна засипка и разхвърляне на пръст, номериране, монтаж табела ОЖ | бр. | 1 |  | 0 | 1
| 1000164 | Изправяне на СРС ЪМ 200- 951 в равнинен терен | пикетаж, кариране, изкоп, сглобяване/вкл. конзоли/, потапяне и нивелиране на основа, изправяне, полагане на бетон и направа на пирамида, обратна засипка и разхвърляне на пръст, номериране, монтаж табела ОЖ | бр. | 1 |  | 1 | 0
| 1000166 | Изправяне на СРС ЪМ 600- 951 в равнинен терен | пикетаж, кариране, изкоп, сглобяване/вкл. конзоли/, потапяне и нивелиране на основа, изправяне, полагане на бетон и направа на пирамида, обратна засипка и разхвърляне на пръст, номериране, монтаж табела ОЖ | бр. | 1 |  | #N/A | #N/A
| 1000168 | Изправяне на СРС ЪМ 900- 951 в равнинен терен | пикетаж, кариране, изкоп, сглобяване/вкл. конзоли/, потапяне и нивелиране на основа, изправяне, полагане на бетон и направа на пирамида, обратна засипка и разхвърляне на пръст, номериране, монтаж табела ОЖ | бр. | 1 |  | 0 | 1
| 1000170 | Изправяне на СРС НМГ - 952 в ранинен терен | пикетаж, кариране, изкоп, сглобяване/вкл. конзоли/, потапяне и нивелиране на основа, изправяне, полагане на бетон и направа на пирамида, обратна засипка и разхвърляне на пръст, номериране, монтаж табела ОЖ | бр. | 1 |  | #N/A | #N/A
| 1000172 | Изправяне на СРС ЪМ 200- 952 в равнинен терен | пикетаж, кариране, изкоп, сглобяване/вкл. конзоли/, потапяне и нивелиране на основа, изправяне, полагане на бетон и направа на пирамида, обратна засипка и разхвърляне на пръст, номериране, монтаж табела ОЖ | бр. | 1 |  | #N/A | #N/A
| 1000174 | Изправяне на СРС ЪМ 600- 952 в равнинен терен | пикетаж, кариране, изкоп, сглобяване/вкл. конзоли/, потапяне и нивелиране на основа, изправяне, полагане на бетон и направа на пирамида, обратна засипка и разхвърляне на пръст, номериране, монтаж табела ОЖ | бр. | 1 |  | 0 | 1
| 1000176 | Изправяне на СРС ЪМ 900- 952 в равнинен терен | пикетаж, кариране, изкоп, сглобяване/вкл. конзоли/, потапяне и нивелиране на основа, изправяне, полагане на бетон и направа на пирамида, обратна засипка и разхвърляне на пръст, номериране, монтаж табела ОЖ | бр. | 1 |  | #N/A | #N/A
| 1000178 | Оборудване и изправяне на СРС за МТП | пикетаж, кариране, изкоп, сглобяване/вкл. конзоли и площадка/, потапяне и нивелиране на основа, изправяне, полагане на бетон и направа на пирамида, обратна засипка и разхвърляне на пръст, номериране, монтаж табела ОЖ | бр. | 1 |  | 0 | 1
|  | Коефициент за монтаж на СРС в планински терен | начислява се за всяка от позициите за Изправяне на СРС | % |  |  | #N/A | #N/A
| 1000179 | Доставка и монтаж на пилон 6.5м Ǿ80 mm | пикетаж, изкоп на дупка, изправяне, отвесиране, направа и полагане на бетон, номериране вкл.матертиалите, двукратно боядисване | бр. | 5 |  | 5 | 0
|  | Монтаж на СТС - 8м Ǿ102 mm | пикетаж, изкоп на дупка, изправяне, отвесиране, направа и полагане на бетон, номериране вкл.материалите, СТС доставка на Възложителя | бр. | 2 |  | #N/A | #N/A
| 1000180 | Монтаж на СТС- 9,5 m | пикетаж, изкоп на дупка, изправяне, отвесиране, направа и полагане на бетон, номериране вкл.материалите, СТС доставка на Възложителя | бр. | * |  | 0 | #VALUE!
| 1000181 | Укрепване/отвесиране на съществуващи стълбове НН | разкопаване, отвесиране, трамбоване, заливане с бетон(вкл.механизация) | бр. | 6 |  | 6 | 0
| 1000182 | Укрепване/отвесиране на съществуващи стълбове СрН | разкопаване, отвесиране, трамбоване, заливане с бетон(вкл.механизация) | бр. | 6 |  | 6 | 0
| 1000183 | Демонтаж на стълб НН | разкопаване, разбиване на бетон, сваляне с кран, демонтаж превръзки и проводник, натоварване на автомобил(вкл.механизация) | бр. | 100 |  | 100 | 0
| 1000184 | Демонтаж на СБС СрН | Разравяне, разбиване на бетон, сваляне стълба на земята демонтаж превръзки и проводник, лодка, изолатори, натоварване на автомобил(вкл.механизация) | бр. | 6 |  | 6 | 0
| 1000185 | Демонтаж на СРС НМГ | Разравяне, разбиване на бетон, сваляне стълба на земята, демонтаж пистолет, лодка, изолатори, натоварване на автомобил(вкл.механизация) | бр. | 1 |  | 0 | 1
| 1000186 | Демонтаж на СРС ЪМ | Разравяне, разбиване на бетон, сваляне стълба на земята, демонтаж пистолет, лодка, изолатори, натоварване на автомобил(вкл.механизация) | бр. | 1 |  | 1 | 0
| 1000189 | Монтаж на кука с изолатор НН | почистване изолатор, втулка, навиване на изолатора на куката, пробиване на отвор на стълба (или избиване на клина) монтиране на куката с изолатора | бр. | * |  | 0 | #VALUE!
| 1000191 | Подмяна на конзоли СрН за една тройка | демонтаж на стара конзола, монтаж на нова | бр. | 38 |  | 9 | 29
| 1000192 | Подмяна на конзоли СрН за две тройки | демонтаж на стара конзола, монтаж на нова | бр. | * |  | 0 | #VALUE!
| 1000197 | Монтаж на изолатор - носещ | монтаж на изолатора към конзолата, направа на превръзка | бр. | 56 |  | 56 | 0
| 1000198 | Монтаж на изолатор - висящ | монтаж на изолатора и прилежащата арматура | бр. | 96 |  | 67 | 29
| 1000199 | Монтаж на изолатор - опъвателен | монтаж на изолатора и прилежащата арматура | бр. | 426 |  | 426 | 0
| 1000202 | Монтаж на изолатор ИППО или друг подпорен | почистване на изолатора, монтаж на изолатора | бр. | * |  | 0 | #VALUE!
| 1000203 | Демонтаж на изолатор - носещ | демонтаж превръзка, проводник, развиване гайка/срязване/ | бр. | 39 |  | 39 | 0
| 1000204 | Демонтаж на изолатор - висящ | демонтаж от проводника и от конзолата и демонтаж от прилежащата арматура | бр. | 516 |  | 0 | 516
| 1000205 | Демонтаж на изолатор - опъвателен | демонтаж от проводника и от конзолата и демонтаж от прилежащата арматура | бр. | * |  | 0 | #VALUE!
| 1000208 | Демонтаж на изолатор ИППО или друг подпорен | демонтаж от съоръжение | бр. | * |  | 0 | #VALUE!
| 1000209 | Демонтаж на изолатор с кука за НН, заедно с превръзките | Демонтаж на куката с изолатора от стълба | бр. | * |  | 0 | #VALUE!
| 1000210 | Монтаж на кука-тип свинска опашка | монтаж към СБС, навиване гайка и шайба | бр. | * |  | 0 | #VALUE!
| 1000211 | Направа превръзки с проводник за ВЕЛ | доставка и монтаж на превръзка | бр. | 4 |  | 4 | 0
| 1000212 | Направа превръзки със спирала за ВЕЛ | монтаж на превръзка | бр. | 42 |  | 42 | 0
| 1000213 | Монтаж на термосвиваеми тапи на изолиран проводник | Затапване края на изол.проводник, против влага | бр. | 4 |  | 4 | 0
| 1000214 | Монтаж клема носеща за СН | монтаж към изолатор, вкарване на проводник и затягане болтове | бр. | * |  | 0 | #VALUE!
| 1000215 | Демонтаж клема носеща за СН | демонтаж от проводник и демонтаж от изолатор | бр. | * |  | 0 | #VALUE!
| 1000216 | Монтаж клема опъвателна за СН | монтаж към изолатор, монтаж проводник, затягане | бр. | 6 |  | 6 | 0
| 1000217 | Демонтаж клема опъвателна за СН | разхлабване, демонтаж на прводник, демонтаж болтове | бр. | * |  | 0 | #VALUE!
| 1000218 | Монтаж на клема носеща с конзола за УИП | На СБС, се монтира шпилка, конзола, лодка, захваща се носещия нулев проводник и се пристяга с РVС лента | бр. | 12 |  | 12 | 0
| 1000219 | Монтаж на клема опъвателна с конзола за УИП | На СБС се монтира болт с ухо, опъвателна клема, с която се захваща носещия нулев проводник и се пристяга с РVС лента | бр. | 15 |  | 15 | 0
| 1000220 | Монтаж на клема отклонителна/разклонителна към мрежа | Клема теобразна, свързваща основния клон към други отклонения/усукан-усукан, усукан-неизолиран проводник за различни сечения/ и пристягане с РVС лента | бр. | 45 |  | 45 | 0
| 1000221 | Монтаж на опъвач заедно с кука на стена/стълб | В/ху болт свинска опашка се монтира опъвателна клема, в който се монтират 2х16 до 4х25 усукан проводник, другият край е хванат с анкерен болт с ухо към абоната. | бр. | 46 |  | 46 | 0
| 1000222 | Монтаж на маншон изолиран | Направа кербова връзка м/у УИП и кабел или проводник | бр. | 20 |  | 20 | 0
| 1000225 | Монтаж на вентилни МО отводи СрН | изработка и монтаж на конзола, монтаж и подвързване на отводителя, присъединяване към заземителна инсталация, и боядисване на конструкциите-двукратно(за една фаза) | бр. | 66 |  | 66 | 0
| 1000226 | Монтаж на кука | Прогонване на отвори, монтаж на куката и гайките, боядисване | бр. | * |  | 0 | #VALUE!
| 1000227 | Демонтаж на кука | развиване или рязане | бр. | * |  | 0 | #VALUE!
| 1000230 | Монтаж на единичен проводник до М-16 mm2 вкл. | развиване, изтегляне на проводника, регулиране, кербоване, крайни връзки, превръзки, направа на крайни връзки, превръзки, мостови съединения или клеми | м | * |  | 0 | #VALUE!
| 1000232 | Монтаж на единичен проводник АС-25 mm2 | развиване, изтегляне на проводника, регулиране, кербоване, крайни връзки, превръзки, направа на крайни връзки, превръзки, мостови съединения или клеми | м | * |  | 0 | #VALUE!
| 1000233 | Монтаж на единичен проводник АС-35 mm2 | развиване, изтегляне на проводника, регулиране, кербоване, крайни връзки, превръзки, направа на крайни връзки, превръзки, мостови съединения или клеми | м | * |  | 0 | #VALUE!
| 1000234 | Монтаж на единичен проводник АС-50 mm2 | развиване, изтегляне на проводника, регулиране, кербоване, крайни връзки, превръзки, направа на крайни връзки, превръзки, мостови съединения или клеми | м | * |  | 0 | #VALUE!
| 1000235 | Монтаж на единичен проводник АС-70 mm2 | развиване, изтегляне на проводника, регулиране, кербоване, крайни връзки, превръзки, направа на крайни връзки, превръзки, мостови съединения или клеми | м | * |  | #N/A | #VALUE!
| 1000236 | Монтаж на единичен проводник АС-95 mm2 | развиване, изтегляне на проводника, регулиране, кербоване, крайни връзки, превръзки, направа на крайни връзки, превръзки, мостови съединения или клеми | м | * |  | 0 | #VALUE!
| 1000237 | Теглене на усукан проводник 2х16 | монтаж и регулиране на проводника | м | 178 |  | 178 | 0
| 1000238 | Теглене на усукан проводник 4х16 и 4х25 | монтаж и регулиране на проводника | м | 459 |  | 459 | 0
| 1000239 | Теглене на усукан проводник до 3х35+54, 6 | монтаж и регулиране на проводника | м | 242 |  | 242 | 0
| 1000240 | Теглене на усукан проводник до 3х70+54, 6 | монтаж и регулиране на проводника | м | 25 |  | 25 | 0
| 1000241 | Теглене на усукан проводник до 3х150+54, 6 | монтаж и регулиране на проводника | м | * |  | 0 | #VALUE!
|  | Коефициент за монтаж на проводник в планински терен | начислява се за всяка от позициите за Монтаж на единичен проводник | % |  |  | #N/A | #N/A
| 1000248 | Демонтаж на единичен проводник до 25mm2 вкл. | разкачане на превръзки, сваляне на земята, навиване | м | 430 |  | 860 | -430
|  | Демонтаж на единичен проводник АС 35mm² | разкачане на превръзки, сваляне на земята, навиване | м | 215 |  | #N/A | #N/A
|  | Демонтаж на усукан проводник до 25mm2 вкл. | разкачане вкл. арматурата, сваляне на земята, навиване | м | 129 |  | #N/A | #N/A
|  | Демонтаж на усукан проводник над 35mm2 вкл. | разкачане вкл. арматурата, сваляне на земята, навиване | м | 86 |  | #N/A | #N/A
| 1000249 | Демонтаж единичен проводник АС 95mm² | откачане от лодки и пистолети, разкачане на превръзки, сваляне на земята, навиване | м | * |  | 0 | #VALUE!
| 1000250 | Демонтаж единичен проводник АС 70mm² | откачане от лодки и пистолети, разкачане на превръзки, сваляне на земята, навиване на барабан | м | * |  | 0 | #VALUE!
| 1000251 | Демонтаж единичен проводник АС 50mm² | откачане от лодки и пистолети, разкачане на превръзки, сваляне на земята, навиване на барабан | м | * |  | 0 | #VALUE!
| 1000252 | Регулиране на трипроводна линия | Регулиране на проводника чрез разкачане и последващо възстановяване на превръзки, опъвателни и носещи клеми (по поръчение на Възложителя)/най - малко за едно опъвателно поле(не се заплаща при подмяна само на изолатори и проводник) | км | 0.925 |  | 0.925 | 0
| 1000254 | Направа на бандаж | направа на превръзка, направа на бигли и бандажиране | бр. | 102 |  | 102 | 0
| 1000255 | Монтаж на мостове | зачистване на проводника и кербоване на керб или съединител | бр. | 339 |  | 339 | 0
| 1000256 | Демонтаж на мостове | изрязване на мостовото съединение | бр. | 317 |  | 317 | 0
| 1000258 | Монтаж на осветително тяло | монтиране, изтегляне на проводници и монтаж на клеми | бр. | 29 |  | 29 | 0
| 1000259 | Демонтаж на осветително тяло | разкачене на клемите, освобождаване на проводника и демонтиране на тялото | бр. | 29 |  | 29 | 0
| 1000260 | Монтаж на рогатки на стълб | Закрепване на рогатката под проводниците | бр. | 28 |  | 28 | 0
| 1000261 | Демонтаж на рогатки | разкачане на проводниците и демонтаж | бр. | 28 |  | 28 | 0
| 1000262 | Монтаж на разеденител /РОС, РОМ, РОМЗК/ | изработка и монтаж на стойка (включително материалите), монтаж на РОМ/РОС/РОМЗК, монтаж и центровка на РЛЗ(вкл.доставка на тръби), боядисване и присъединяване към заземителна уредба | бр. | 12 |  | 12 | 0
| 1000263 | Демонтаж на разеденител /РОС, РОМ, РОМЗК/ | цялостен демонтаж на съоръжението | бр. | 10 |  | 10 | 0
| 1000264 | Монтаж на стойка за предпазители СрН | Монтаж и закрепяне на стойката, заземяване, поставяне на предпазителя в/у стойката, крепежи | бр. | 3 |  | 3 | 0
| 1000265 | Монтаж на стойка за предпазители НН | монтаж на стойката и поставяне на предпазителя в/у стойката, крепежи | бр. | 9 |  | 9 | 0
| 1000266 | Демонтаж на стойки за ВП СрН | Развиване на гайки или рязане, сваляне от конструкция | бр. | 3 |  | 3 | 0
| 1000267 | Домонтаж на стойки Н.Н.тип ОВП | Сваляне на предпазители, развиване на гайките и сваляне от конструкция | бр. | 3 |  | 3 | 0
| 1000268 | Монтаж на трифазни спусъчни отклонения СрН - комплект | Монтаж клеми, монтаж подпорни изолатори, изтегляне проводник и привързването му | бр. | 1 |  | 1 | 0
| 1000269 | Направа заземление с един кол | Набиване на кола и подвързване + материалите /болт, гайка и шайби/включително ако се налага подсъединяване на заземление на стълб) | бр. | 127 |  | 127 | 0
| 1000270 | Направа заземление с два кола | Набиване на коловете, ошиноване и подвързване+ материалите /болт, гайка и шайби/ | бр. | 49 |  | 49 | 0
| 1000271 | Измерване на заземление на точка | измерване съпротивление на заземителя (независимо от броя на коловете включени в него), включително издаване на протокол | бр. | 127 |  | 127 | 0
| 1000272 | Изпитване на изолацията на кабел НН-за четири жила | включително издаване на протокол от лицензирана ел. лаборатория | бр. | 45 |  | 45 | 0
| 1000273 | Изпитване на кабел СрН и издаване на протокол | Изпитание с повишено напрежение на изолацията и Проверка за целостта на външната обвивка на кабел СрН и издаване на протокол за трифазна система от лицензирана лаборатория и издаване на протокол. | бр. | 8 |  | 8 | 0
| 1000274 | Изпитване на силов трансформатор | включително издаване на протокол от лицензирана ел. лаборатория | бр. | * |  | 0 | #VALUE!
| 1000275 | Изпитване на шинна система | включително издаване на протокол от лицензирана ел. лаборатория | бр. | 1 |  | 1 | 0
| 1000276 | Изпитване и наладка на модул от КРУ | включително издаване на протокол от лицензирана ел. лаборатория | бр. | 4 |  | 4 | 0
| 1000277 | Изпитване и наладка на релейни защити | включително издаване на протокол от лицензирана ел. лаборатория | бр. | * |  | 0 | #VALUE!
| 1000280 | Натоварване и извозване на строителни отпадъци | цената включва натоварване, почистване на площадката, извозване до депо, заплащане на такса смет. | м3 | 157 |  | 157 | 0
| 1000281 | Транспорт на материали от склад на Възложителя | Процент от стойността на извозените материали | % | 492374.4 |  | 16275.69 | 476098.71
| 1000282 | Транспортиране на СБС от склад на Възложителя | Транспорт от склада на Възложителя до обекта с натоварване и разтоварване от Изпълнителя | км | 345 |  | 345 | 0
| 1000283 | Транспортиране на СБС от Производителя | Транспорт от обекта до производителя и обратно с натоварване от производителя и разтоварване от Изпълнителя, при разтоварване на различни депа се отчитат изминатите километри | км | 2035.4 |  | 2035.4 | 0
| 1000284 | Транспорт на стари материали до склад на Възложителя, изкупвателен пункт или депо | сортиране по видове на демонтираните материали, натоварване, разтоварване и контрол при измерване на количествата, приемане на отчетния документ и предаване на отговорното техническо лице | т/км | 492.63 |  | 492.03 | 0.6
| 1000285 | Направа на отвор в тухли до Ø160 | Пробиване, подмазване/уплътняване/ | бр. | 2 |  | 2 | 0
| 1000286 | Направа на отвор в бетон до Ø160 | Пробиване, полагане на кабела, подмазване/уплътняване/ | бр. | 123 |  | 123 | 0
| 1000287 | Направа улей в бетон до 100/200 mm |  | м | 14.2 |  | 14.2 | 0
| 1000288 | Направа на стоманена конструкция /вкл. боядисване/ | профилна стомана, чембер, електроди, болтове, грундиране и двукратно боядисване | кг | 718.5 |  | 718.5 | 0
| 1000289 | Доставка и полагане на пясък | Доставка и труд за полагане | м3 | 8.6 |  | 5.9 | 2.7
| 1000290 | Доставка и полагане на бетон | Доставка и труд за полагане | м3 | 5.3 |  | 5.3 | 0
| 1000291 | Направа циментова замазка от 20 до 40 mm | материали, консумативи и труд | м2 | 12.2 |  | 12.2 | 0
| 1000293 | Трасиране на кабелна линия | Трасиране, забиване на колчета, и очертаване на изкопа | км | 3.606 |  | 3.606 | 0
| 1000310 | Укрепване на УИП/кабел по стълб или фасада | труд, крепежните елементи са доставка на възложителя(брои се за всеки електромер поотделно, вкл. захранващ кабел) | бр. | 47 |  | 328 | -281
| 1000311 | Демонтаж на метална конструкция |  | кг | 419 |  | 419 | 0
| 1000312 | Направа на изкоп ръчен | Допълнителна позиция (използва се за случаите, когато направените изкопи са извън стандарта на позициите с изкопи) | м3 | 34.1 |  | 34.1 | 0
| 1000313 | Направа на кофраж | труд, материали, консумативи | м2 | * |  | 0 | #VALUE!
| 1000314 | Направа на армировка | труд, материали, консумативи(армировката се доказва със снимков материал) | кг | 42.5 |  | 42.5 | 0
| 1000315 | Разбиване на бетон | труд, техника, консумативи | м3 | 12.3 |  | 12.3 | 0
| 1000316 | Монтаж на токов или напреженов измервателен трансформатор | монтаж в/у стойки (без направа на стойките) и подвързване | бр. | * |  | 0 | #VALUE!
| 1000317 | Демонтаж на токов или напреженов измервателен трансформатор | разкачане на клемите, освобождаване на проводника и демонтиране на тялото | бр. | 12 |  | 12 | 0
| 1000318 | Полагане на заземителна шина в изкоп | труд (изкопът се изчислява на база позиция 1000312) | м | 70 |  | 70 | 0
| 1000319 | Монтаж на заземителна шина по стена или конструкция | труд и консумативи | м | 123.9 |  | 123.9 | 0
| 1000320 | Доставка на чакъл | доставка и полагане | м3 | * |  | 0 | #VALUE!
| 1000321 | Направа на конструкции от ламарина | труд и консумативи, вкл.технологични разходи | м2 | 16.2 |  | 16.2 | 0
| 1000322 | Доставка на ламарина | фактура | м2 | 16.2 |  | 16.2 | 0
| 1000326 | Депониране на стоманобетонови стълбове | Натоварване, извозване и разтоварване (такса смет се заплаща срещу документ, избор на фирмата начина дали стълбовете да се извозват цели или натрошени, Възложителят не желае заплащане на металите, съдържащи се в стълба ) | бр. | 87 |  | 1309.375 | -1222.375
| 1000328 | ДСР на материали от склад на Изпълнителя | При доставка на материалите от доставчик на Възложителя директно в склада на Изпълнителя - процент от стойността на материалите | % |  |  | 0 | 0
| 1000329 | Подсъединяване на проводници към стълб НН или СН | При подмяна на единични стълбове - цената е за за брой проводник. Прихващане на проводниците с лебедка, демонтаж на клемите, освобождаване на превръзките от изолаторите, отпускане на проводниците. Прихващане на проводниците с лебедка /след изправяне на нов стълб/, повдигане на проводниците, направа на превръзки, монтаж на клемите. | бр. | 371 |  | 371 | 0
|  | Боядисване на СРС и метални повърхности | почистване на ръжда и подпухнала боя, грундиране и двукратно боядисване | м2 | 200 |  | #N/A | #N/A
|  | Демонтаж на кабелна връзка м/у ТМ и ГТТ | Цялостен демонтаж (за едно жило) | м | 200 |  | #N/A | #N/A
|  | Направа на временен път (монтажна просека) | машинно, с широчина 4 м | км | * |  | #N/A | #VALUE!
| 1000030 | Коефициент за направа на машинен изкоп | начислява се за всяка от позициите за изкоп ІІІ категория | %
|  | Направа изкоп ІІІ категория 0.8/0.4 m | изкопаване, зариване (обратно засипване със земни почви), трамбоване | м | 108
|  | Направа изкоп ІІІ категория 0.8/0.6 m | изкопаване, зариване (обратно засипване със земни почви), трамбоване | м | *
|  | Направа изкоп ІІІ категория 1.1/0.4 m | изкопаване, зариване (обратно засипване със земни почви), трамбоване | м | *
|  | Направа изкоп ІІІ категория 1.1/0.6 m | изкопаване, зариване (обратно засипване със земни почви), трамбоване | м | *
|  | Направа изкоп ІІІ категория 1.3/0.6 m | изкопаване, зариване (обратно засипване със земни почви), трамбоване | м | *
|  | Коефициент за направа на изкоп ІV категория | начислява се за всяка от позициите за изкоп ІІІ категория | %
|  | Направа изкоп IV категория 0.8/0.4 m | изкопаване, зариване (обратно засипване със земни почви), трамбоване | м | 530
|  | Направа изкоп IV категория 0.8/0.6 m | изкопаване, зариване (обратно засипване със земни почви), трамбоване | м | *
|  | Направа изкоп IV категория 1.1/0.4 m | изкопаване, зариване (обратно засипване със земни почви), трамбоване | м | *
|  | Направа изкоп IV категория 1.1/0.6 m | изкопаване, зариване (обратно засипване със земни почви), трамбоване | м | *
|  | Направа изкоп IV категория 1.3/0.6 m | изкопаване, зариване (обратно засипване със земни почви), трамбоване | м | *
| 1000045 | Коефициент за направа на изкоп в скален терен | начислява се за всяка от позициите за изкоп ІІІ категория | %
|  | Направа изкоп ІІІ категория 0.8/0.4 m | изкопаване, зариване (обратно засипване със земни почви), трамбоване | м | 5
|  | Направа изкоп ІІІ категория 0.8/0.6 m | изкопаване, зариване (обратно засипване със земни почви), трамбоване | м | *
|  | Направа изкоп ІІІ категория 1.1/0.4 m | изкопаване, зариване (обратно засипване със земни почви), трамбоване | м | *
|  | Направа изкоп ІІІ категория 1.1/0.6 m | изкопаване, зариване (обратно засипване със земни почви), трамбоване | м | *
|  | Направа изкоп ІІІ категория 1.3/0.6 m | изкопаване, зариване (обратно засипване със земни почви), трамбоване | м | *
|  | Коефициент за изтегляне на кабел в тръбна мрежа, колектори, скари | начислява се за всяка от позициите за изтегляне кабел в тръби (позиция 1000081 до 1000085 вкл.) | %
|  | Изтегляне кабел в тръба до 4х50 mm2 включително | пробутване на барабан, развиване на кабела, изтегляне, отрязване и запушване (заплаща се само дължината на тръбата/тръбите през които преминава кабела) | м | 195.66
|  | Изтегляне кабел в тръба до 4х95 mm2 включително | пробутване на барабан, развиване на кабела, изтегляне, отрязване и запушване (заплаща се само дължината на тръбата/тръбите през които преминава тръбата) | м | 12.3
|  | Изтегляне кабел в тръби над 4х120 mm2 ключително | пробутване на барабан, развиване на кабела, изтегляне, отрязване и запушване (заплаща се само дължината на тръбата/тръбите през които преминава кабела) | м | 180.45
|  | Изтегляне на кабел СрН в тръби до 95 mm2 включително-едно жило | пробутване на барабан, развиване на кабела, изтегляне, отрязване и запушване (заплаща се само дължината на тръбата/тръбите през които преминава кабела) | м | *
|  | Изтегляне на кабел СрН в тръби над 120 mm2 включително-едно жило | пробутване на барабан, развиване на кабела, изтегляне, отрязване и запушване (заплаща се само дължината на тръбата/тръбите през които преминава тръбата) | м | 346.5
|  | Коефициент за монтаж на СБС в планински терен | начислява се за всяка от позициите заИзправяне на СБС | %
| 1000159 | Изправяне на СБС НЦГ - 951 в планински терен | пикетаж, изкоп, монтаж на конзоли, изправяне, отвесиране, зариване и трамбоване, полагане бетон, номериране, вкл.матертиалите+бетон и табелки | бр. | *
| 1000161 | Изправяне на СБС НЦГ - 952 в планински терен | пикетаж, изкоп, монтаж на конзоли, изправяне, отвесиране, зариване и трамбоване, полагане бетон, номериране, вкл.матертиалите+бетон и табели | бр. | 1
|  | Коефициент за монтаж на СРС в планински терен | начислява се за всяка от позициите заИзправяне на СРС | %
| 1000163 | Изправяне на СРС НМГ - 951 в планински терен | пикетаж, кариране, изкоп, сглобяване/вкл. конзоли/, потапяне и нивелиране на основа, изправяне, полагане на бетон и направа на пирамида, обратна засипка и разхвърляне на пръст, номериране, монтаж табели, боядисване двукратно вкл.матертиалите( касае корекции на покритието, получено при транспортирането на стълбовете) | бр. | 1
| 1000165 | Изправяне на СРС ЪМ 200- 951 в планински терен | пикетаж, кариране, изкоп, сглобяване/вкл. конзоли/, потапяне и нивелиране на основа, изправяне, полагане на бетон и направа на пирамида, обратна засипка и разхвърляне на пръст, номериране, монтаж табели, боядисване двукратно вкл.матертиалите( касае корекции на покритието, получено при транспортирането на стълбовете) | бр. | 1
| 1000167 | Изправяне на СРС ЪМ 600- 951 в планински терен | пикетаж, кариране, изкоп, сглобяване/вкл. конзоли/, потапяне и нивелиране на основа, изправяне, полагане на бетон и направа на пирамида, обратна засипка и разхвърляне на пръст, номериране, монтаж табела ОЖ, боядисване двукратно вкл.матертиалите | бр. | 1
| 1000169 | Изправяне на СРС ЪМ 900- 951 в планински терен | пикетаж, кариране, изкоп, сглобяване/вкл. конзоли/, потапяне и нивелиране на основа, изправяне, полагане на бетон и направа на пирамида, обратна засипка и разхвърляне на пръст, номериране, монтаж табели, боядисване двукратно вкл.матертиалите+бе | бр. | 1
| 1000171 | Изправяне на СРС НМГ - 952 в планински терен | пикетаж, кариране, изкоп, сглобяване/вкл. конзоли/, потапяне и нивелиране на основа, изправяне, полагане на бетон и направа на пирамида, обратна засипка и разхвърляне на пръст, номериране, монтаж табели, боядисване двукратно вкл.матертиалите+бе | бр. | 1
| 1000173 | Изправяне на СРС ЪМ 200- 952 в планински терен | пикетаж, кариране, изкоп, сглобяване/вкл. конзоли/, потапяне и нивелиране на основа, изправяне, полагане на бетон и направа на пирамида, обратна засипка и разхвърляне на пръст, номериране, монтаж табели, боядисване двукратно вкл.матертиалите( касае корекции на покритието, получено при транспортирането на стълбовете) | бр. | 1
| 1000175 | Изправяне на СРС ЪМ 600- 952 в планински терен | пикетаж, кариране, изкоп, сглобяване/вкл. конзоли/, потапяне и нивелиране на основа, изправяне, полагане на бетон и направа на пирамида, обратна засипка и разхвърляне на пръст, номериране, монтаж табела ОЖ, боядисване двукратно вкл.матертиалите( касае корекции на покритието, получено при транспортирането на стълбовете) | бр. | 1
| 1000177 | Изправяне на СРС ЪМ 900- 952 в планински терен | пикетаж, кариране, изкоп, сглобяване/вкл. конзоли/, потапяне и нивелиране на основа, изправяне, полагане на бетон и направа на пирамида, обратна засипка и разхвърляне на пръст, номериране, монтаж табели, боядисване двукратно вкл.матертиалите( касае корекции на покритието, получено при транспортирането на стълбовете) | бр. | 1
|  | Коефициент за монтаж на проводник в планински терен | начислява се за всяка от позициите за Монтаж на единичен проводник | %
| 1000243 | Монтаж трипроводна линия с АС 50 в планински терен | развиване, регулиране, кербоване, крайни връзки, превръзки, направа на бигли и бандажиране, монтаж на опъвателни и носещи клеми | км | *
| 1000245 | Монтаж трипроводна линия с АС 70 в планински терен | развиване, регулиране, кербоване, крайни връзки, превръзки, направа на бигли и бандажиране, монтаж на опъвателни и носещи клеми | км | *
| 1000247 | Монтаж трипроводна линия с АС 95 в планински терен | развиване, регулиране, кербоване, крайни връзки, превръзки, направа на бигли и бандажиране, монтаж на опъвателни и носещи клеми | км | *
Показатели за оценка
1 |  | Срок на започване след възлагане за поръчки за доставка до: |  | раб.дни
500 лв
2500 лв.
5000 лв.
10 000 лв
25 000 лв.
50 000 лв.
≥ 50 000 лв.
2 |  | Максимален срок на изпълнение |  | раб.дни
500 лв
2500 лв.
5000 лв.
10 000 лв
25 000 лв.
50 000 лв.
≥ 50 000 лв.
3 |  | Гаранционен срок на ново изградени обекти |  | год.
4 |  | Гаранционен срок на ремонтни работи |  | год.
5 |  | Коефициент на аварийни работи в по-голям мащаб | форсмажорни обстоятелства | коеф
Ценообразуващи показатели
|  | средна часова ставка |  | лв/ч/час
|  | допълнителни разходи за труд |  | %
|  | допълнителни разходи за транспорт и механизация |  | %
|  | доставно-складови разходи за материали, доставяни от изпълнителя |  | %
|  | печалба |  | %
|  | коефициент на специфични условия на работа: …….. |  | коеф.
други по преценка на участника
Разходните норми за труд, механизация и материали съгл. УСН, СЕК или други
* Отбелязаните позиции не са били използвани при възлагане на поръчки за присъединяване през статистическия период. За целите на класирането ще им бъде поставена тежест 1
** При изготвяне на офертите си , Кандидатите трябва да се съобразят с изискването за дейностите и доставките за съответните позиции. При сключване на договор и установено несъответствие между анализа за позицията и изискванията в графа "Позицията включва" цената няма да бъде променяна
*** Ценообразуващите показатели ще се използват при сключване на Договор и възникване на необходимост от извършване на дейности, които не са включени в Ценовата оферта. Те са обвързани с договорените показатели по офертата и трябва да бъдат актуализирани след актуализиране на анализите за дейността.
| Дата: |  | Подпис:

## Количества SAP (hidden)
Услуга | (Multiple Items)
Sum of Количество | Column Labels
| Инвестиции | Нови присъединявания | Ремонтна програма и еднократни планирани мерки | Аварии | Grand Total
Row Labels
1000000 НАПРАВА НА ШУРФОВЕ 1/0.8/0.6(БР) | 63 | 351 | 93 | 72 | 579 | 1000000 | 507
1000001 НАПРАВА НА ШУРФОВЕ 1.1/1/0.6(БР) | 25 | 160 | 21 | 24 | 230 | 1000001 | 206
1000002 РАЗКЪРТВАНЕ НА ТРОТОАР-БЕТОНЕН(M2) | 306.19 | 875.75 | 293.14 | 132.94 | 1608.02 | 1000002 | 1475.08
1000003 РАЗКЪРТВАНЕ ТРОТОАР С ТРОТОАРНИ ПЛОЧКИ(M2) | 573.44 | 1557.31 | 477.2 | 287.69 | 2895.64 | 1000003 | 2607.95
1000004 РАЗКЪРТВАНЕ НА ПАВАЖНА НАСТИЛКА(M2) | 181.08 | 11.7 | 1.2 | 33.1 | 227.08 | 1000004 | 193.98
1000005 РАЗКЪРТВАНЕ НА АСФАЛТОВА НАСТИЛКА(M2) | 320.9 | 1369.5 | 341.3 | 151.175 | 2182.875 | 1000005 | 2031.7
1000006 РЯЗАНЕ НА АСФАЛТОВА НАСТИЛКА(М) | 1935.4 | 7712.7 | 1812.78 | 521.22 | 11982.1 | 1000006 | 11460.88
1000007 ВЪЗСТАНОВЯВАНЕ НА ТРОТОАР-БЕТОНЕН(M2) | 335.72 | 936.29 | 315.34 | 122.29 | 1709.64 | 1000007 | 1587.35
1000008 ВЪЗСТАНОВЯВАНЕ НА ТРОТОАР С ПЛОЧКИ-НОВИ(M2) | 297.96 | 668.24 | 185.02 | 75.05 | 1226.27 | 1000008 | 1151.22
1000009 ВЪЗСТАНОВЯВАНЕ ТРОТОАР С ПЛОЧКИ-СТРАРИ(M2) | 326.08 | 823.24 | 281.12 | 223.98 | 1654.42 | 1000009 | 1430.44
1000010 ВЪЗСТАНОВЯВАНЕ НА ТРОТОАР С ПЛОЧКИ-ЛУКС(M2) | 8.5 | 52.74 | 2 | 5.7 | 68.94 | 1000010 | 63.24
1000011 ВЪЗСТАНОВЯВАНЕ НА АСФАЛТОВА НАСТИЛКА-ПЪТ(M2) | 153.93 | 653.87 | 121.66 | 85.17 | 1014.63 | 1000011 | 929.46
1000012 ВЪЗСТАНОВЯВАНЕ АСФАЛТ. НАСТИЛКА-ТРОТОАР(M2) | 129.55 | 543.84 | 128.74 | 50.07 | 852.2 | 1000012 | 802.13
1000013 ВЪЗСТАНОВЯНВАНЕ НА ПАВАЖНА НАСТИЛКА(M2) | 21.08 | 8.5 | 1.2 | 32.9 | 63.68 | 1000013 | 30.78
1000014 ДЕMОНТАЖ БЕТОННИ БОРДЮРИ(М) | 4 | 88.6 | 22 | 28.3 | 142.9 | 1000014 | 114.6
1000015 MОНТАЖ БЕТОННИ БОРДЮРИ-НОВИ(М) | 36 | 2 |  |  | 38 | 1000015 | 38
1000016 MОНТАЖ БЕТОННИ БОРДЮРИ-СТАРИ(БР) |  | 89 | 23 | 42.5 | 154.5 | 1000016 | 112
1000017 НАПРАВА ИЗКОП ІІІ КАТЕГОРИЯ 0.8/0.4(М) | 480 | 4067.2 | 289.9 | 4.6 | 4841.7 | 1000017 | 4837.1
1000018 Н-ВА ИЗКОП ІІІ К-Я 0.8/0.4 В/У КАБЕЛ(М) | 3407.3 | 11529.85 | 2107.3 | 341.8 | 17386.25 | 1000018 | 17044.45
1000019 НАПРАВА ИЗКОП ІІІ КАТЕГОРИЯ 0.8/0.6(М) | 335 | 327.6 | 7 | 16.8 | 686.4 | 1000019 | 669.6
1000020 Н-ВА ИЗКОП ІІІ К-Я 0.8/0.6 В/У КАБЕЛ(М) | 747 | 826.3 | 135 | 233.303 | 1941.603 | 1000020 | 1708.3
1000022 Н-ВА ИЗКОП ІІІ К-Я 0.8/0.8 В/У КАБЕЛ(М) | 10.5 |  | 68.3 | 24.1 | 102.9 | 1000022 | 78.8
1000023 НАПРАВА ИЗКОП ІІІ КАТЕГОРИЯ 1.1/0.4(М) | 43 | 702.9 | 20 | 6 | 771.9 | 1000023 | 765.9
1000024 Н-ВА ИЗКОП ІІІ К-Я 1.1/0.4 В/У КАБЕЛ(М) | 93 | 419.5 | 100 | 10 | 622.5 | 1000024 | 612.5
1000025 НАПРАВА ИЗКОП ІІІ КАТЕГОРИЯ 1.1/0.6(М) | 8.5 | 672.2 |  | 9 | 689.7 | 1000025 | 680.7
1000026 Н-АВА ИЗКОП ІІІ К-Я 1.1/0.6 В/У КАБЕЛ(М) | 100 | 734.6 | 108.5 | 131.5 | 1074.6 | 1000026 | 943.1
1000028 Н-ВА ИЗКОП ІІІ К-Я 1.1/0.8 В/У КАБЕЛ(М) | 3 | 79 | 24.8 | 52.7 | 159.5 | 1000028 | 106.8
1000029 НАПРАВА ИЗКОП ІІІ КАТЕГОРИЯ 1.3/0.8(М) |  | 153 | 4 | 23.5 | 180.5 | 1000029 | 157
1000030 НАПРАВА ИЗКОП III КАТЕГОРИЯ MАШИНЕН(М) | 297 | 602.4 |  |  | 899.4 | 1000030 | 899.4
1000031 НАПРАВА ИЗКОП ІV КАТЕГОРИЯ 0.8/0.4(М) | 35 | 36.6 |  |  | 71.6 | 1000031 | 71.6
1000032 Н-ВА ИЗКОП ІV К-Я 0.8/0.4 В/У КАБЕЛ(М) | 1127 | 896 | 113 | 2 | 2138 | 1000032 | 2136
1000033 НАПРАВА ИЗКОП ІV КАТЕГОРИЯ 0.8/0.6(М) | 40 |  |  | 1.5 | 41.5 | 1000033 | 40
1000034 Н-ВА ИЗКОП ІV К-Я 0.8/0.6 В/У КАБЕЛ(М) |  |  |  | 49 | 49 | 1000034 | 0
1000037 НАПРАВА ИЗКОП ІV КАТЕГОРИЯ 1.1/0.4(М) |  |  | 11.5 |  | 11.5 | 1000037 | 11.5
1000038 Н-АВА ИЗКОП ІV К-Я 1.1/0.4 В/У КАБЕЛ(М) |  | 8 |  | 1 | 9 | 1000038 | 8
1000040 Н-АВА ИЗКОП ІV К-Я 1.1/0.6 В/У КАБЕЛ(М) |  | 101 |  | 25.2 | 126.2 | 1000040 | 101
1000042 Н-ВА ИЗКОП ІV К-Я 1.1/0.8 В/У КАБЕЛ(М) |  |  | 1.8 |  | 1.8 | 1000042 | 1.8
1000043 НАПРАВА ИЗКОП ІV КАТЕГОРИЯ 1.3/0.8(М) |  | 20 |  |  | 20 | 1000043 | 20
1000044 НАПРАВА ИЗКОП IV КАТЕГОРИЯ MАШИНЕН(М) |  |  | 75 |  | 75 | 1000044 | 75
1000045 НАПРАВА ИЗКОП В СКАЛЕН ТЕРЕН(М) | 5 | 40 |  | 2 | 47 | 1000045 | 45
1000046 НАПРАВА НА СОНДАЖ ПОД ПЪТ С КЪРТИЦА Ф110(М) |  | 296.8 | 31 |  | 327.8 | 1000046 | 327.8
1000047 НАПРАВА НА СОНДАЖ ПОД ПЪТ С КЪРТИЦА Ф130(М) | 48 | 59.5 |  |  | 107.5 | 1000047 | 107.5
1000048 НАПРАВА НА СОНДАЖ ПОД ПЪТ С КЪРТИЦА Ф140(М) | 26 |  | 6 | 11 | 43 | 1000048 | 32
1000049 НАПРАВА НА СОНДАЖ ПОД ПЪТ С КЪРТИЦА Ф160(М) | 31 |  | 7 |  | 38 | 1000049 | 38
1000050 MОНТАЖ РVС ТРЪБИ Ф110 В БЕТОНОВ КОЖУХ(М) | 483 | 7217.9 | 270.5 |  | 7971.4 | 1000050 | 7971.4
1000051 MОНТАЖ РVС ТРЪБИ Ф140 В БЕТОНОВ КОЖУХ(М) | 213 | 1407.4 | 92 | 23.5 | 1735.9 | 1000051 | 1712.4
1000052 MОНТАЖ РVС ТРЪБИ Ф160 В БЕТОНОВ КОЖУХ(М) | 38 |  |  |  | 38 | 1000052 | 38
1000053 ПОЛАГАНЕ PVC ТРЪБИ Ф110 В ИЗКОП(М) | 2110.5 | 6733.9 | 243.5 | 14 | 9101.9 | 1000053 | 9087.9
1000054 ПОЛАГАНЕ MЕТАЛНА ТРЪБА Ф125 В ИЗКОП(М) | 12 | 88.5 | 4 | 2.5 | 107 | 1000054 | 104.5
1000055 ПОЛАГАНЕ PVC ТРЪБИ Ф140 В ИЗКОП(М) | 970 | 1302 | 44 | 73 | 2389 | 1000055 | 2316
1000056 ПОЛАГАНЕ PVC ТРЪБИ Ф160 В ИЗКОП(М) | 6 |  |  |  | 6 | 1000056 | 6
1000057 MОНТАЖ MЕТАЛНА ТРЪБА ДО Ф160(М) | 1.5 | 51.5 | 33 |  | 86 | 1000057 | 86
1000058 Н-ВА ПОДЛ С ПЯСЪК И PVC ЛЕНТА ЗА 1 К-Л(М) | 2496.6 | 4460.95 | 1094.4 | 424.79 | 8476.74 | 1000058 | 8051.95
1000059 Н-ВА ПОДЛ С ПЯСЪК И PVC ЛЕНТА ЗА>1К-Л(М) | 1702.6 | 2336.3 | 299.5 | 530.75 | 4869.15 | 1000059 | 4338.4
1000060 Н-ВА ПОДЛ С ПЯСЪК И ТУХЛИ ЗА 1К-Л(М) | 323.5 | 3661.501 | 1132 | 112 | 5229.001 | 1000060 | 5117.001
1000061 Н-ВА ПОДЛ С ПЯСЪК И ТУХЛИ ЗА>1К-Л(М) | 1001 | 6350.1 | 124 | 20 | 7495.1 | 1000061 | 7475.1
1000062 MОНТАЖ НА ИЗЛАЗНА ТРЪБА(БР) | 14 | 41 | 10 |  | 65 | 1000062 | 65
1000063 MОНТАЖ MЕТАЛНА ТРЪБА ПО СТЪЛБ/СТЕНА(БР) | 15 | 13 | 13 |  | 41 | 1000063 | 41
1000064 Д-КА И M-Ж НА MЕТ. ШЛАУХ С PVC-ПОКРИТИЕ(М) | 155 | 24 |  |  | 179 | 1000064 | 179
1000065 MОНТАЖ НА ГОФРИРАНА ТРЪБА(М) | 1291 | 545.8 | 855.2 | 2 | 2694 | 1000065 | 2692
1000066 НАПРАВА И MОНТАЖ РЕПЕРИ ЗА КАБЕЛНИ ЛИНИИ(БР) | 62 | 178 | 34 |  | 274 | 1000066 | 274
1000067 НАПРАВА ШАХТА ЗА КАБ. КОЛЕКТОР 0.6M/0.9M(БР) |  | 6 |  |  | 6 | 1000067 | 6
1000068 НАПРАВА ШАХТА ЗА КАБ. КОЛЕКТОР 1M./1M.(БР) | 22 | 41 |  |  | 63 | 1000068 | 63
1000069 НАПРАВА ШАХТА ЗА КАБ. КОЛЕКТОР 1.7M/1.2M(БР) |  | 6 | 9 |  | 15 | 1000069 | 15
1000070 ИЗКОПАВАНЕ НА ШАХТИ ЗА MУФИ(БР) | 26 | 34 | 30 | 84 | 174 | 1000070 | 90
1000071 ЗАСИПВАНЕ НА КОЛЕКТОР С ПЯСЪК(M3) | 43 | 117.02 | 32.2 | 96.8 | 289.02 | 1000071 | 192.22
1000072 НАПРАВА НА ПРЕВРЪЗКИ НА КАБЕЛИ(БР) | 560 | 224 | 1002 |  | 1786 | 1000072 | 1786
1000073 ПОЛАГАНЕ КАБЕЛ НН ПО ЖЕЛЯЗНА КОНСТРУКЦИЯ(М) | 4034 | 510 | 3960.2 |  | 8504.2 | 1000073 | 8504.2
1000074 ПОЛАГАНЕ НА КАБЕЛ В ТРЪБА ПО КОНСТРУКЦИЯ(М) | 365 | 81 | 201.5 | 2 | 649.5 | 1000074 | 647.5
1000075 ПОЛАГАНЕ НА КАБЕЛ СРН ПО ЖЕЛЯЗНА К-ЦИЯ(М) | 63 | 111 | 63 |  | 237 | 1000075 | 237
1000076 ПОЛАГАНЕ НА КАБЕЛ В ИЗКОП ДО 3Х50 MM ВКЛ(М) | 3508 | 1468.5 | 349 | 30.5 | 5356 | 1000076 | 5325.5
1000077 ПОЛАГАНЕ НА КАБЕЛ В ИЗКОП ДО 3Х95 MM ВКЛ(М) | 607 | 1710.5 | 420 |  | 2737.5 | 1000077 | 2737.5
1000078 ПОЛАГАНЕ КАБЕЛ В ИЗКОП>3Х120 MM?? ВКЛ(М) | 1534 | 13986.3 | 948 | 41 | 16509.3 | 1000078 | 16468.3
1000079 П-НЕ К-Л СРН В ИЗКОП ДО 95 MM2 ВКЛ-1ЖИЛ(М) |  |  | 735 | 74 | 809 | 1000079 | 735
1000080 П-НЕ К-Л СРН В ИЗКОП>120 MM2 ВКЛ-1ЖИЛО(М) | 7754 | 1034 | 729 | 213 | 9730 | 1000080 | 9517
1000081 ИЗТЕГЛЯНЕ КАБЕЛ В ТРЪБА ДО 3Х50 MM2 ВКЛ(М) | 2443.5 | 1367.5 | 640.2 |  | 4451.2 | 1000081 | 4451.2
1000082 ИЗТЕГЛЯНЕ КАБЕЛ В ТРЪБА ДО 3Х95 MM2 ВКЛ(М) | 246 | 1735.5 | 72 |  | 2053.5 | 1000082 | 2053.5
1000083 ИЗТЕГЛЯНЕ КАБЕЛ В ТРЪБИ НАД 3Х120 MM ВКЛ(М) | 1937 | 18168.9 | 1969.5 |  | 22075.4 | 1000083 | 22075.4
1000084 И-НЕ КАБЕЛ СРН В ТРЪБИ ДО95 MM ВКЛ1ЖИЛО(М) | 6 | 29 | 717 |  | 752 | 1000084 | 752
1000085 И-НЕ К-Л СРН В Т-БИ НАД 120 MM ВКЛ1 ЖИЛО(М) | 3008.9 | 3826 | 598 | 195 | 7627.9 | 1000085 | 7432.9
1000086 И-НЕ К-Л ОТ ИЗКОП НАД 3Х95/4Х95MM2 ВКЛ(М) | 1329 | 226 | 2393.9 |  | 3948.9 | 1000086 | 3948.9
1000087 И-НЕ КАБЕЛ СРН ОТ И-П ДО 95 MM2 ВКЛ1ЖИЛО(М) | 33 |  |  |  | 33 | 1000087 | 33
1000088 И-НЕ К-Л СРН ОТ И-П НАД 120 MM ВКЛ 1ЖИЛО(М) | 233 |  | 93 |  | 326 | 1000088 | 326
1000089 ДОСТАВКА И MОНТАЖ НА КАБЕЛНИ MАРКИ(БР) | 196 | 763 | 61 |  | 1020 | 1000089 | 1020
1000090 Н-ВА КГНН ДО3Х70+35(4Х70)MM2 ВКЛ(4 ЖИЛА)(БР) | 76 | 70 | 14 | 3 | 163 | 1000090 | 160
1000091 Н-ВА КГНН>3Х95+50(4Х95)MM2 ВКЛ (4ЖИЛА)(БР) | 13 | 210 | 563 | 3 | 789 | 1000091 | 786
1000092 НАПРАВА КГ СРН, КОMПЛЕКТ ЗА ТРИ ЖИЛА(БР) | 30 | 16 | 16 | 1 | 63 | 1000092 | 62
1000094 Н-ВА KM ДО3Х70+35 MM24Х70 MM2ВКЛ ЗА4ЖИЛА(БР) | 115 | 14 | 12 | 22 | 163 | 1000094 | 141
1000095 Н-ВА KM НАД 3Х95+50MM24Х95 MM2ВКЛЗА4ЖИЛА(БР) | 22 | 60 | 8 | 55 | 145 | 1000095 | 90
1000096 НАПРАВА НА MУФА СРН- ЗА ЕДНО ЖИЛО(БР) | 28 | 13 | 10 | 32 | 83 | 1000096 | 51
1000097 НАПРАВА НА ПРЕХОДНА MУФА СРН (ЗА3 ЖИЛА)(БР) | 2 | 4 | 2 | 15 | 23 | 1000097 | 8
1000100 ПОДВЪРЗВАНЕ К-Л КЪM СЪЩ. ТАБЛО/СЪОРЖ.(БР) | 1603 | 1067 | 1127 | 8 | 3805 | 1000100 | 3797
1000101 СФАЗИРОВКА НА КЛ НН (ЗА 3-ТЕ ЖИЛА)(БР) | 109 | 209 | 110 | 5 | 433 | 1000101 | 428
1000102 СФАЗИРОВКА НА КЛ СРН (ЗА 3-ТЕ ЖИЛА)(БР) | 9 | 3 | 8 | 1 | 21 | 1000102 | 20
1000103 Н-ВА НА ФУНДАMЕНТ (ОТ ИНЕРТНИ MАТЕРИАЛИ)(M3) |  | 2 | 1 |  | 3 | 1000103 | 3
1000104 MОНТАЖ ШК(БР) | 25 | 162 | 8 |  | 195 | 1000104 | 195
1000105 ДЕMОНТАЖ НА ШК(БР) | 7 | 22 | 9 |  | 38 | 1000105 | 38
1000106 MОНТАЖ РК(БР) | 38 | 21 | 18 | 1 | 78 | 1000106 | 77
1000107 ДЕMОНТАЖ НА РК(БР) | 1 | 2 | 7 | 1 | 11 | 1000107 | 10
1000108 M-Ж НА ОТКЛ КУТИЯ КК3, БДЖ К100 НА СТЪЛБ(БР) | 3 | 1 |  |  | 4 | 1000108 | 4
1000109 M-Ж НА ТАБЛО-ТИП КАСЕТАТЕMОВ/У ФУНДАMЕНТ(БР) |  | 10 |  |  | 10 | 1000109 | 10
1000110 M-Ж ТАБЛО ДО 5 ЕЛЕКТРОMЕРА ВКЛ. НА СТЕНА(БР) | 15 | 113 | 24 | 1 | 153 | 1000110 | 152
1000111 M-Ж ТАБЛО ДО5 ЕЛЕКТРОMЕРА ВКЛ. НА СТЪЛБ(БР) | 179 | 61 | 129 |  | 369 | 1000111 | 369
1000112 M-Ж ТАБЛО ДО 15 ЕЛЕКТРОMЕРА ВКЛ(БР) | 12 | 89 | 33 |  | 134 | 1000112 | 134
1000113 MОНТАЖ ТАБЛО НАД 15 ЕЛЕКТРОMЕРА(БР) | 2 | 101 | 1 |  | 104 | 1000113 | 104
1000114 ДЕMОНТАЖ НА ТАБЛО(БР) | 47 | 31 | 140 | 1 | 219 | 1000114 | 218
1000116 ДОСТАВКА НА ТАБЛО-ЕЛЕКТРОMЕРНО(БР) | 7 |  |  |  | 7 | 1000116 | 7
1000117 ДЕMОНТАЖ 1Ф ЕЛЕКТРОMЕР(БР) | 36 | 15 | 562 |  | 613 | 1000117 | 613
1000118 MОНТАЖ 1Ф ЕЛЕКТРОMЕР(БР) | 58 | 14 | 562 |  | 634 | 1000118 | 634
1000119 ДЕMОНТАЖ 3Ф ДИРЕКТЕН ЕЛЕКТРОMЕР(БР) | 1 | 6 | 40 |  | 47 | 1000119 | 47
1000120 MОНТАЖ 3Ф ДИРЕКТЕН ЕЛЕКТРОMЕР(БР) | 1 | 5 | 34 |  | 40 | 1000120 | 40
1000121 M-Ж НА ТАРИФЕН ПРЕВКЛЮЧВ. С ПРЕДПАЗИТЕЛ(БР) | 1 | 25 | 27 |  | 53 | 1000121 | 53
1000122 MОНТАЖ НА АВТОMАТИЧЕН ПРЕДПАЗИТЕЛ НН(БР) | 495 | 860 | 3070 |  | 4425 | 1000122 | 4425
1000123 MОНТАЖ НА АВТОMАТИЧЕН ПРЕКЪСВАЧ НН(БР) | 3 | 43 | 79 |  | 125 | 1000123 | 125
1000124 MОНТАЖ НА MОЩНОСТЕН РАЗЕДИНИТЕЛ СРН(БР) | 18 | 1 | 5 |  | 24 | 1000124 | 24
1000125 ДЕMОНТАЖ НА АВТОMАТИЧЕН ПРЕДПАЗИТЕЛ НН(БР) | 33 | 22 | 2681 |  | 2736 | 1000125 | 2736
1000126 ДЕMОНТАЖ НА АВТОMАТИЧЕН ПРЕКЪСВАЧ НН(БР) |  | 12 | 72 |  | 84 | 1000126 | 84
1000127 ДЕMОНТАЖ НА MОЩНОСТЕН РАЗЕДИНИТЕЛ СРН(БР) | 17 |  | 4 |  | 21 | 1000127 | 21
1000128 Н-ВА ФУНДАMЕНТ ЗА БКТП ЗА 1 ТРАФОMАШИНА(БР) |  | 3 |  |  | 3 | 1000128 | 3
1000130 MОНТАЖ НА БКТП(БР) | 5 | 4 |  |  | 9 | 1000130 | 9
1000132 M-Ж НА ТРАФОMАШИНА ДО 400KVA ВКЛ БКТП/ТП(БР) | 1 | 6 |  |  | 7 | 1000132 | 7
1000133 Д-Ж НА ТРАФОMАШИНА ДО 400KVA ВКЛ БКТП/ТП(БР) | 3 | 1 |  |  | 4 | 1000133 | 4
1000134 Д-Ж/M-Ж НА ТР MА-НА ДО400KVA ВКЛ БКТП/ТП(БР) |  | 2 |  |  | 2 | 1000134 | 2
1000135 M-Ж НА ТР.MАШИНА НАД630KVA ВКЛ ЗАБКТП/ТП(БР) | 3 | 1 |  |  | 4 | 1000135 | 4
1000137 Д-Ж/M-Ж НА ТР MАШ НАД630KVA ВКЛ БКТП/ТП(БР) |  | 3 |  |  | 3 | 1000137 | 3
1000138 M-Ж НА ТРАФОMАШИНА ДО 400KVA ВКЛ ЗА MТП(БР) | 3 | 2 |  |  | 5 | 1000138 | 5
1000140 Д-Ж/M-Ж НА ТР.MАШ ДО400KVA ВКЛ ЗА MТП(БР) |  | 3 |  |  | 3 | 1000140 | 3
1000141 MОНТАЖ НА ТАБЛО ГТ(БР) | 5 | 7 | 21 |  | 33 | 1000141 | 33
1000142 MОНТАЖ НА ТАБЛО РТ(БР) | 26 | 11 | 11 |  | 48 | 1000142 | 48
1000143 ДЕMОНТАЖ НА ТАБЛО ГТ(БР) | 2 | 2 | 21 |  | 25 | 1000143 | 25
1000144 ДЕMОНТАЖ НА РТАБЛО РТ(БР) | 3 | 3 | 11 |  | 17 | 1000144 | 17
1000145 MОНТАЖ НА MОДУЛ ОТ КРУ(БР) | 5 | 3 |  |  | 8 | 1000145 | 8
1000146 MОНТАЖ НА РАЗЕДЕНИТЕЛ В ТРАФОПОСТ(БР) | 49 | 3 | 28 |  | 80 | 1000146 | 80
1000147 MОНТАЖ НА ПРЕКЪСВАЧ СРН В ТРАФОПОСТ(БР) | 26 |  | 11 |  | 37 | 1000147 | 37
1000148 ДЕMОНТАЖ НА РАЗЕДЕНИТЕЛ В ТРАФОПОСТ(БР) | 50 | 2 | 28 |  | 80 | 1000148 | 80
1000149 ДЕMОНТАЖ НА ПРЕКЪСВАЧ В ТРАФОПОСТ(БР) | 28 |  | 10 |  | 38 | 1000149 | 38
1000150 ДЕMОНТАЖ НА ШИННА СИСТЕMА(М) | 721 | 54.5 | 322 |  | 1097.5 | 1000150 | 1097.5
1000151 M-Ж НА КАБЕЛНА ВРЪЗКА ОТ ТРАФОMАШ ДО ГРТ(М) | 85 | 360.8 | 376 |  | 821.8 | 1000151 | 821.8
1000152 MОНТАЖ НА ТОКОВОДЕЩА ШИНА ДО 40/5(М) | 13 | 47 | 273.65 |  | 333.65 | 1000152 | 333.65
1000153 MОНТАЖ НА ТОКОВОДЕЩА ШИНА ДО 100/10(М) | 727.08 | 25.8 | 236 |  | 988.88 | 1000153 | 988.88
1000154 ТРАСИРАНЕ НА ВЪЗДУШНА ЛИНИЯ(KM) | 3.481 | 0.16 |  |  | 3.641 | 1000154 | 3.641
1000156 ИЗПРАВЯНЕ НА СБС НН В РАВНИНЕН ТЕРЕН(БР) | 168 | 59 | 632 | 1 | 860 | 1000156 | 859
1000157 ИЗПРАВЯНЕ НА СБС НН В ПЛАНИНСКИ ТЕРЕН(БР) | 33 | 8 | 3 |  | 44 | 1000157 | 44
1000158 ИЗПРАВЯНЕ НА СБС НЦГ - 951 В РАВН ТЕРЕН(БР) |  |  | 72 |  | 72 | 1000158 | 72
1000159 ИЗПРАВЯНЕ НА СБС НЦГ - 951 В ПЛАН ТЕРЕН(БР) |  |  | 17 | 2 | 19 | 1000159 | 17
1000160 ИЗПРАВЯНЕ НА СБС НЦГ - 952 В РАВН ТЕРЕН(БР) |  |  | 1 |  | 1 | 1000160 | 1
1000162 ИЗПРАВЯНЕ НА СРС НMГ951 В РАВН ТЕРЕН(БР) |  |  | 1 |  | 1 | 1000162 | 1
1000163 ИЗПРАВЯНЕ НА СРС НMГ951 В ПЛАН ТЕРЕН(БР) | 9 |  | 4 | 1 | 14 | 1000163 | 13
1000164 ИЗПРАВЯНЕ НА СРС ЪM 200 951 В РАВН ТЕРЕН(БР) | 1 |  | 2 |  | 3 | 1000164 | 3
1000165 ИЗПРАВЯНЕ НА СРС ЪM 200951 В ПЛАН ТЕРЕН(БР) | 1 |  | 2 |  | 3 | 1000165 | 3
1000167 ИЗПРАВЯНЕ СРС ЪM 600 951 В ПЛАН ТЕРЕН(БР) | 1 |  |  |  | 1 | 1000167 | 1
1000168 ИЗПРАВЯНЕ НА СРС ЪM 900951 В РАВН ТЕРЕН(БР) |  |  | 1 |  | 1 | 1000168 | 1
1000174 ИЗПРАВЯНЕ НА СРС ЪM 600952 В РАВН. ТЕРЕН(БР) | 1 |  |  |  | 1 | 1000174 | 1
1000178 ОБОРУДВАНЕ И ИЗПРАВЯНЕ НА ЖР ЗА MТП(БР) |  | 1 |  |  | 1 | 1000178 | 1
1000179 ДОСТАВКА И MОНТАЖ НА ПИЛОН - 6M(БР) | 24 | 6 | 5 |  | 35 | 1000179 | 35
1000180 ДОСТАВКА И MОНТАЖ НА ПИЛОН - 9M(БР) | 39 | 10 |  |  | 49 | 1000180 | 49
1000181 УКРЕПВАНЕ/ОТВЕСИРАНЕ НА СЪЩ СТЪЛБОВЕ НН(БР) | 7 | 2 | 121 | 3 | 133 | 1000181 | 130
1000182 УКРЕПВАНЕ/ОТВЕСИРАНЕ НА СЪЩ СТЪЛБОВЕ СРН(БР) |  |  | 162 |  | 162 | 1000182 | 162
1000183 ДЕMОНТАЖ НА СТЪЛБ НН(БР) | 13 | 7 | 643 | 8 | 671 | 1000183 | 663
1000184 ДЕMОНТАЖ НА СБС СРН(БР) | 10 | 1 | 96 |  | 107 | 1000184 | 107
1000185 ДЕMОНТАЖ НА СРС НMГ(БР) |  |  |  | 3 | 3 | 1000185 | 0
1000186 ДЕMОНТАЖ НА СРС ЪM(БР) | 2 |  | 4 |  | 6 | 1000186 | 6
1000187 ВОДОЧЕРПЕНЕ НА ОСНОВИ НА СРС(M3) |  | 8 |  |  | 8 | 1000187 | 8
1000189 MОНТАЖ НА КУКА С ИЗОЛАТОР НН(БР) |  | 16 | 12 | 25 | 53 | 1000189 | 28
1000191 ПОДMЯНА НА КОНЗОЛИ СРН ЗА ЕДНА ТРОЙКА(КТ) |  |  | 49 |  | 49 | 1000191 | 49
1000192 ПОДMЯНА НА КОНЗОЛИ СРН ЗА ДВЕ ТРОЙКИ(КТ) |  |  | 8 |  | 8 | 1000192 | 8
1000193 ДОСТАВКА И MОНТАЖ НА НАДПОКРИВНА КОНЗОЛА(БР) | 2 |  |  |  | 2 | 1000193 | 2
1000194 M-Ж НА ОТКЛОНИТЕЛНА КОНЗОЛА ЗА СРС СРН(БР) | 1 |  |  |  | 1 | 1000194 | 1
1000195 MОНТАЖ НА КОНЗОЛА ЗА СРН(БР) |  |  | 73 | 6 | 79 | 1000195 | 73
1000196 ДЕMОНТАЖ НА КОНЗОЛИ/КУКИ СРН(БР) | 27 |  | 194 |  | 221 | 1000196 | 221
1000197 M-Ж НА ИЗОЛ. ИНК-20 / ПОЛИMЕРЕН ПОДПОРЕН(БР) | 85 | 7 | 842 | 9 | 943 | 1000197 | 934
1000198 MОНТАЖ НА ИЗОЛАТОР ПОЛИMЕРЕН-НОСЕЩ(БР) |  |  | 132 |  | 132 | 1000198 | 132
1000199 MОНТАЖ НА ИЗОЛАТОР ПОЛИMЕРЕН-ОПЪВАТЕЛЕН(БР) | 33 |  | 891 |  | 924 | 1000199 | 924
1000200 M-Ж НА ИЗОЛ. ВЕРИГА НОСЕЩА 2 ЕЛЕMЕНТА(БР) |  |  | 43 |  | 43 | 1000200 | 43
1000201 M-Ж НА ИЗОЛ В-ГА ОПЪВАТЕЛНА 3 ЕЛЕMЕНТА(БР) |  | 6 | 148 | 6 | 160 | 1000201 | 154
1000202 MОНТАЖ ИЗОЛАТОР ИППО(БР) |  | 6 | 55 |  | 61 | 1000202 | 61
1000203 ДЕMОНТАЖ НА ИЗОЛАТОР ИНК-20(БР) | 45 | 9 | 576 |  | 630 | 1000203 | 630
1000204 ДЕMОНТАЖ НА ИЗОЛАТОР ПОЛИMЕРЕН-НОСЕЩ(БР) | 27 | 6 | 9 |  | 42 | 1000204 | 42
1000205 Д-Ж НА ИЗОЛАТОР ПОЛИMЕРЕН-ОПЪВАТЕЛЕН(БР) |  |  | 9 |  | 9 | 1000205 | 9
1000206 Д-Ж НА ИЗОЛ. ВЕРИГА НОСЕЩА С 2 ЕЛЕMЕНТА(БР) | 3 |  | 361 |  | 364 | 1000206 | 364
1000207 Д-Ж НА ИЗОЛ ВЕРИГА ОПЪВАТЕЛНА 3 ЕЛЕMЕНТА(БР) |  |  | 808 |  | 808 | 1000207 | 808
1000208 ДЕMОНТАЖ НА ИЗОЛАТОР ИППО(БР) | 41 |  | 46 |  | 87 | 1000208 | 87
1000209 Д-Ж НА ИЗОЛ. С КУКА ЗА НН ЗАЕДНО С ПРЕВР(БР) |  | 19 | 60 |  | 79 | 1000209 | 79
1000210 MОНТАЖ НА КУКА-ТИП СВИНСКА ОПАШКА(БР) | 141 | 22 | 51 | 2 | 216 | 1000210 | 214
1000211 НАПРАВА ПРЕВРЪЗКИ С ПРОВОДНИК ЗА ВЕЛ(БР) |  | 11 | 620 | 9 | 640 | 1000211 | 631
1000212 НАПРАВА ПРЕВРЪЗКИ СЪС СПИРАЛА ЗА ВЕЛ(БР) |  |  | 63 |  | 63 | 1000212 | 63
1000213 M-Ж НА ТЕРMОСВИВАЕMИ ТАПИ НА ИЗОЛИРАН ПВ(БР) | 169 | 76 | 94 |  | 339 | 1000213 | 339
1000214 MОНТАЖ КЛЕMА НОСЕЩА ЗА СРН(БР) |  |  | 53 |  | 53 | 1000214 | 53
1000215 ДЕMОНТАЖ КЛЕMА НОСЕЩА ЗА СРН(БР) |  |  | 63 |  | 63 | 1000215 | 63
1000216 MОНТАЖ КЛЕMА ОПЪВАТЕЛНА ЗА СРН(БР) | 6 | 6 | 27 |  | 39 | 1000216 | 39
1000217 ДЕMОНТАЖ КЛЕMА ОПЪВАТЕЛНА ЗА СРН(БР) |  |  | 57 |  | 57 | 1000217 | 57
1000218 MОНТАЖ НА КЛЕMА НОСЕЩА С КОНЗОЛА ЗА УИП(БР) | 78 | 67 | 37 |  | 182 | 1000218 | 182
1000219 M-Ж НА КЛЕMА ОПЪВАТЕЛНА С КОНЗОЛА ЗА УИП(БР) | 482 | 159 | 72 |  | 713 | 1000219 | 713
1000220 M-Ж КЛЕMА ОТКЛ./РАЗКЛОНИТЕЛНА КЪM MРЕЖА(БР) | 918 | 247 | 837 | 4 | 2006 | 1000220 | 2002
1000221 M-Ж ОПЪВАЧ ЗАЕДНО С КУКА НА С-НА/СТЪЛБ(БР) | 766 | 82 | 369 | 4 | 1221 | 1000221 | 1217
1000222 MОНТАЖ НА MАНШОН ИЗОЛИРАН MJPB(БР) | 562 | 42 | 251 | 4 | 859 | 1000222 | 855
1000223 MОНТАЖ НА ТЕРMОСВИВАЕMА ГЛАВА(БР) | 12 | 72 | 2 |  | 86 | 1000223 | 86
1000225 MОНТАЖ НА КАТОДНИ ОТВОДИТЕЛИ СРН(БР) | 126 | 18 | 45 |  | 189 | 1000225 | 189
1000226 MОНТАЖ НА КУКА(БР) | 1 | 5 |  |  | 6 | 1000226 | 6
1000227 ДЕMОНТАЖ НА КУКА(БР) |  |  | 215 |  | 215 | 1000227 | 215
1000230 MОНТАЖ НА ЕДИНИЧЕН ПРОВОДНИК M-10 MM2(М) |  |  | 600 |  | 600 | 1000230 | 600
1000231 MОНТАЖ НА ЕДИНИЧЕН ПРОВОДНИК M-16 MM2(М) |  |  |  | 100 | 100 | 1000231 | 0
1000232 MОНТАЖ НА ЕДИНИЧЕН ПРОВОДНИК АС-25 MM2(М) |  | 13 |  | 122 | 135 | 1000232 | 13
1000233 MОНТАЖ НА ЕДИНИЧЕН ПРОВОДНИК АС-35 MM2(М) |  | 150 |  | 488 | 638 | 1000233 | 150
1000234 MОНТАЖ НА ЕДИНИЧЕН ПРОВОДНИК АС-50 MM2(М) |  | 70 | 1579 |  | 1649 | 1000234 | 1649
1000236 MОНТАЖ НА ЕДИНИЧЕН ПРОВОДНИК АС-95 MM2(М) |  |  | 50 |  | 50 | 1000236 | 50
1000237 ТЕГЛЕНЕ НА УСУКАН ПРОВОДНИК 2Х16(М) | 7304 | 169 | 2927 |  | 10400 | 1000237 | 10400
1000238 ТЕГЛЕНЕ НА УСУКАН ПРОВОДНИК 4Х16(М) | 2028 | 1008 | 1183.5 | 50 | 4269.5 | 1000238 | 4219.5
1000239 ТЕГЛЕНЕ НА УСУКАН ПРОВОДНИК ДО 3Х35+54,6(М) | 3046 | 1521 | 1152 |  | 5719 | 1000239 | 5719
1000240 ТЕГЛЕНЕ НА УСУКАН ПРОВОДНИК ДО 3Х70+54,6(М) | 1493 | 1640.5 | 1025 |  | 4158.5 | 1000240 | 4158.5
1000241 ТЕГЛЕНЕ НА УСУКАН ПРОВ. ДО 3Х150+54,6(М) | 5296 | 1150 |  |  | 6446 | 1000241 | 6446
1000242 M-Ж 3-НА ЛИНИЯ С АС 50 В РАВНИНЕН ТЕРЕН(KM) |  |  | 0.46 | 0.862 | 1.322 | 1000242 | 0.46
1000243 M-Ж 3-НА ЛИНИЯ С АС 50 В ПЛАНИНСКИ ТЕРЕН(KM) |  |  | 0.28 |  | 0.28 | 1000243 | 0.28
1000244 M-Ж 3-ДНА ЛИНИЯ С АС 70 В РАВНИНЕН ТЕРЕН(KM) |  |  | 0.84 |  | 0.84 | 1000244 | 0.84
1000245 M-Ж 3-НА ЛИНИЯ С АС 70 В ПЛАНИНСКИ ТЕРЕН(KM) | 0.2 |  |  |  | 0.2 | 1000245 | 0.2
1000246 M-Ж 3-НА ЛИНИЯ С АС 95 В РАВНИНЕН ТЕРЕН(KM) |  |  | 1.76 |  | 1.76 | 1000246 | 1.76
1000248 ДЕMОНТАЖ НА ЕДИНИЧЕН ПРОВОДНИК НН(М) | 14852 | 692.07 | 10397 | 810 | 26751.07 | 1000248 | 25941.07
1000249 ДЕMОНТАЖ ТРИПРОВОДНА ЛИНИЯ С АС 95(KM) |  |  | 1.075 |  | 1.075 | 1000249 | 1.075
1000250 ДЕMОНТАЖ ТРИПРОВОДНА ЛИНИЯ С АС 70(KM) |  |  | 1.085 |  | 1.085 | 1000250 | 1.085
1000251 ДЕMОНТАЖ ТРИПРОВОДНА ЛИНИЯ С АС 50(KM) |  |  | 1.32 |  | 1.32 | 1000251 | 1.32
1000252 РЕ-НЕ НА 3-НА Л-Я ПРИ П-НА НА ИЗОЛ. И ДР(KM) | 0.885 | 0.16 | 1.31 | 0.28 | 2.635 | 1000252 | 2.355
1000254 НАПРАВА НА ПРЕВРЪЗКИ(БР) | 4 |  | 362 | 12 | 378 | 1000254 | 366
1000255 MОНТАЖ НА MОСТОВЕ(БР) | 9 | 12 | 894 | 18 | 933 | 1000255 | 915
1000256 ДЕMОНТАЖ НА MОСТОВЕ(БР) | 9 |  | 410 | 12 | 431 | 1000256 | 419
1000257 резерва(М) |  |  | 58 | 5 | 63 | 1000257 | 58
1000258 MОНТАЖ НА ОСВЕТИТЕЛНО ТЯЛО(БР) | 2 | 12 | 249 | 1 | 264 | 1000258 | 263
1000259 ДЕMОНТАЖ НА ОСВЕТИТЕЛНО ТЯЛО(БР) | 2 | 12 | 252 | 1 | 267 | 1000259 | 266
1000260 MОНТАЖ НА РОГАТКИ НА СТЪЛБ(БР) | 2 | 1 | 78 | 1 | 82 | 1000260 | 81
1000261 ДЕMОНТАЖ НА РОГАТКИ(БР) | 2 | 1 | 77 | 1 | 81 | 1000261 | 80
1000262 MОНТАЖ НА РАЗЕДЕНИТЕЛ /РОС, РОM/(БР) | 6 | 4 | 43 |  | 53 | 1000262 | 53
1000263 ДЕMОНТАЖ НА РАЗЕДЕНИТЕЛ /РОС, РОM/(БР) | 1 |  | 22 |  | 23 | 1000263 | 23
1000264 MОНТАЖ НА СТОЙКИ ЗА ВП СРН(БР) | 21 | 15 | 15 |  | 51 | 1000264 | 51
1000265 MОНТАЖ НА СТОЙКИ Н.Н.ТИП ОВП(БР) | 3 | 9 |  |  | 12 | 1000265 | 12
1000266 ДЕMОНТАЖ НА СТОЙКИ ЗА ВП СРН(БР) | 3 | 9 | 15 |  | 27 | 1000266 | 27
1000267 ДОНТАЖ НА СТОЙКИ Н.Н.ТИП ОВП(БР) |  | 12 | 78 |  | 90 | 1000267 | 90
1000268 M-Ж НА ТРИФАЗНИ СПУСЪЧНИ ОТКЛОНЕНИЯ СРН(БР) | 4 | 4 | 14 |  | 22 | 1000268 | 22
1000269 НАПРАВА ЗАЗЕMЛЕНИЕ С ЕДИН КОЛ(БР) | 345 | 403 | 546 | 3 | 1297 | 1000269 | 1294
1000270 НАПРАВА ЗАЗЕMЛЕНИЕ С ДВА КОЛА(БР) | 30 | 135 | 40 |  | 205 | 1000270 | 205
1000271 ИЗMЕРВАНЕ НА ЗАЗЕMЛЕНИЕ НА ТОЧКА(БР) | 252 | 533 | 236 | 2 | 1023 | 1000271 | 1021
1000272 ИЗMЕРВАНЕ ИЗОЛАЦИЯ НА К-Л НН-(4 ЖИЛА)(БР) | 185 | 593 | 37 | 1 | 816 | 1000272 | 815
1000273 ИЗMЕРВАНЕ ИЗОЛАЦИЯ НА КАБЕЛ СРН(3 ЖИЛА)(БР) | 16 | 18 | 3 |  | 37 | 1000273 | 37
1000274 ИЗПИТВАНЕ И НАЛАДКА НА СИЛОВ ТРАНСФ.(БР) | 2 | 9 |  |  | 11 | 1000274 | 11
1000275 ИЗПИТВАНЕ И НАЛАДКА НА ШИННА СИСТЕMА(БР) | 4 | 2 |  |  | 6 | 1000275 | 6
1000276 ИЗПИТВАНЕ И НАЛАДКА НА MОДУЛ ОТ КРУ(БР) | 5 | 8 |  |  | 13 | 1000276 | 13
1000277 ИЗПИТВАНЕ И НАЛАДКА НА РЕЛЕЙНИ ЗАЩИТИ(БР) | 29 |  |  |  | 29 | 1000277 | 29
1000278 ПОДВЪР. НА КЛ ИЛИ ВЪЗ ОТКЛ. КЪM ВM НН(БР) | 4 | 4 | 1 |  | 9 | 1000278 | 9
1000279 ПОДВЪР. НА КЛ ИЛИ ВЪЗ. ОТКЛ. КЪM ВM СРН(БР) |  | 3 | 3 |  | 6 | 1000279 | 6
1000280 НАТОВАРВАНЕ И ИЗВОЗВАНЕ НА СТРОИТ. ОТП-И(M3) | 994.37 | 2211.71 | 407.8 | 218.54 | 3832.42 | 1000280 | 3613.88
1000281 ТРАНСП. НА M-ЛИ ОТ СКЛАД НА ВЪЗЛОЖИТЕЛЯ(%) | 20265.5 | 12444.46 | 3083.25 | 23 | 35816.21 | 1000281 | 35793.21
1000282 ТРАНСПОРТИРАНЕ НА СБС ОТ СКЛАД ВЪЗЛОЖИТ(KM) | 151 | 711 | 1766 | 20 | 2648 | 1000282 | 2628
1000283 ТРАНСПОРТИРАНЕ НА СБС ОТ ПРОИЗВОДИТЕЛ(KM) | 4591 | 1055 | 12501.525 |  | 18147.525 | 1000283 | 18147.525
1000284 ТРАНСП. НА СТАРИ M-ЛИ ДО СКЛАД НА ВЪЗЛ.(TKM) | 223.344 | 792.69 | 1781.13 | 10.54 | 2807.704 | 1000284 | 2797.164
1000285 НАПРАВА НА ОТВОР В ТУХЛИ(БР) | 20 | 17 | 15 |  | 52 | 1000285 | 52
1000286 НАПРАВА НА ОТВОР В БЕТОН(БР) | 114 | 201 | 115 | 4 | 434 | 1000286 | 430
1000287 НАПРАВА УЛЕЙ В БЕТОН ДО 10/20(М) |  | 6 | 13.7 |  | 19.7 | 1000287 | 19.7
1000288 Н-ВА НА СТОMАНЕНА КОНСТР. /ВКЛ. БОЯД./(КГ) | 4539.761 | 2481.2 | 4241.46 | 20 | 11282.421 | 1000288 | 11262.421
1000289 ДОСТАВКА НА ПЯСЪК(M3) | 20.2 | 131.82 | 13.3 | 15.6 | 180.92 | 1000289 | 165.32
1000290 ДОСТАВКА НА БЕТОН(M3) | 3.44 | 21.86 | 5 | 3.32 | 33.62 | 1000290 | 30.3
1000291 НАПРАВА ЦИMЕНТОВА ЗАMАЗКА(M2) | 105 | 20 | 27.4 |  | 152.4 | 1000291 | 152.4
1000293 ТРАСИРАНЕ НА КАБЕЛНА ЛИНИЯ(KM) | 4.944 | 13.109 | 1.934 |  | 19.987 | 1000293 | 19.987
1000310 У-НЕ НА УИП/КАБЕЛ ПО СТЪЛБ/ФАСАДА(М) | 2248 | 431 | 512 | 20 | 3211 | 1000310 | 3191
1000311 ДЕМОНТАЖ НА МЕТАЛНА КОНСТРУКЦИЯ(КГ) | 1817 | 75 | 346 |  | 2238 | 1000311 | 2238
1000312 НАПРАВА НА ИЗКОП НЕСТАНДАРТЕН(M3) | 59.65 | 379.76 | 91.41 | 489.23 | 1020.05 | 1000312 | 530.82
1000313 НАПРАВА НА КОФРАЖ(M2) | 6.3 | 129.24 | 12 |  | 147.54 | 1000313 | 147.54
1000314 НАПРАВА НА АРМИРОВКА(КГ) | 99.4 | 1627.5 |  |  | 1726.9 | 1000314 | 1726.9
1000315 РАЗБИВАНЕ НА БЕТОН(M3) | 4.51 | 53.16 | 4.54 | 2.4 | 64.61 | 1000315 | 62.21
1000316 МОНТАЖ НА ТОКОВ ИЛИ НАПРЕЖЕНОВ ИЗМ. ТР-Р(БР) | 68 |  | 16 |  | 84 | 1000316 | 84
1000317 ДЕМОНТАЖ НА ТОКОВ ИЛИ НАПРЕЖЕНОВ ТР-Р(БР) | 45 |  | 16 |  | 61 | 1000317 | 61
1000318 ПОЛАГАНЕ НА ЗАЗЕМИТЕЛНА ШИНА В ИЗКОП(М) | 112 | 194 |  |  | 306 | 1000318 | 306
1000319 М-Ж НА ЗАЗЕМИТЕЛНА ШИНА ПО СТЕНА /К-Я(М) | 752.1 | 300 | 609.3 |  | 1661.4 | 1000319 | 1661.4
1000320 ДОСТАВКА НА ЧАКЪЛ(M3) | 20 | 42.34 | 16.7 | 35.8 | 114.84 | 1000320 | 79.04
1000321 НАПРАВА НА КОНСТРУКЦИИ ОТ ЛАМАРИНА(M2) | 33.57 |  | 16.2 |  | 49.77 | 1000321 | 49.77
1000322 ДОСТАВКА НА ЛАМАРИНА(M2) | 779.84 |  | 72.2 |  | 852.04 | 1000322 | 852.04
1000324 ОБ-КА/РАЗГЛОБ.НА СЪОР.СЪДЪРЖ.ЦЕННИ М-ЛИ(КГ) |  |  | 314 |  | 314 | 1000324 | 314
1000325 ТР-Т НА ДЕМ.ЧЕР./ЦВ.МЕТ.ДО ПУНКТ/СКЛАД(TKM) | 80 | 7.6 | 132.86 |  | 220.46 | 1000325 | 220.46
1000326 ДЕПОНИРАНЕ НА СБС(TKM) | 7 |  | 4264.765 |  | 4271.765 | 1000326 | 4271.765
1000327 ДЕПОНИРАНЕ НА ДРЕБНИ ОТПАДЪЦИ(TKM) | 42 |  | 11.02 |  | 53.02 | 1000327 | 53.02
1000328 ДСР НА МАТЕРИАЛИ ОТ СКЛАД НА ИЗПЪЛНИТЕЛЯ(%) |  |  | 11 |  | 11 | 1000328 | 11
1000329 ПОД-НЕ НА ФАЗ.ПРОВОДНИЦИ КЪМ СТЪЛБ НН/СН(БР) | 32 |  | 658 |  | 690 | 1000329 | 690
Grand Total | 131194.805 | 153699.24 | 99596.174 | 7498.5 | 391988.719 | Grand T | 384490.219

## РОЦ Варна
Ценова оферта РОЦ Варна
Изпълнение на обекти по Наредба № 6 за присъединяване на производители и клиенти на електрическа енергия към преносната или към разпределителните електрически мрежи
САП номер на услугата | Наименование | Позицията включва** | м.е. | Количества РОЦ Варна | Предложена цена (лв. без ДДС)
1000001 | Направа на шурфове до 1.1/1/0.6 m | изкопаване, зариване, трамбоване | бр. | 406
1000002 | Разкъртване на тротоар-бетонен | труд, инструменти, механизация (до 100 mm) | m2 | 874.23
1000003 | Разкъртване на тротоар-с тротоарни плочки | труд, инструменти, механизация | m2 | 1521.86
1000004 | Разкъртване на паважна настилка | труд, инструменти, механизация | m2 | 11.58
1000005 | Разкъртване на асфалтова настилка | труд, инструменти, механизация | m2 | 828.29
1000006 | Рязане на асфалтова настилка | едностранно, включително консумативи, като позицията може да се използва за други видове настилки(срез на 1 м) | m | 5764.2
1000007 | Възстановяване на тротоар-бетонен | бетон до 10 см, включително материали и консумативи | m2 | 758.11
1000008 | Възстановяване на тротоар с плочки-нови | включително материали и консумативи (сиви и цветни плочки) | m2 | 747.92
1000009 | Възстановяване на тротоар с плочки-стaри | труд, материали и консумативи | m2 | 807.22
1000010 | Възстановяване на тротоар с плочки-лукс | включително материали и консумативи (стойност на плочките над 15лв. на кв.м.) | m2 | 42.24
1000011 | Възстановяване на асфалтова настилка-път | труд, асфалтобетонова смес (запълването с инертни материали се заплаща по позициите за доставка на такива) | m2 | 488.7
1000012 | Възстановяване на асфалтова настилка-тротоар | труд, чакъл, асфалтобетонова смес | m2 | 290.35
1000013 | Възстановянване на паважна настилка | включително материали и консумативи | m2 | 14.58
1000014 | Демонтаж бетонни бордюри | труд, инструменти, механизация | m | 37.575
| Демонтаж на градински бордюр | труд, инструменти, механизация | m | 9.3938
1000015 | Монтаж бетонни бордюри-нови | включително бордюри и материали за монтаж | m | 10
| Монтаж градински бордюри - нови | включително бордюри и материали за монтаж | m | 5
1000016 | Монтаж бетонни бордюри-стари | включително материали за монтаж | m | 54
1000017 | Направа изкоп ІІІ категория 0.8/0.4 m | изкопаване, зариване (обратно засипване със земни почви), трамбоване | m | 13215.4
1000019 | Направа изкоп ІІІ категория 0.8/0.6 m | изкопаване, зариване (обратно засипване със земни почви), трамбоване | m | 926.5
1000023 | Направа изкоп ІІІ категория 1.1/0.4 m | изкопаване, зариване (обратно засипване със земни почви), трамбоване | m | 143.5
1000025 | Направа изкоп ІІІ категория 1.1/0.6 m | изкопаване, зариване (обратно засипване със земни почви), трамбоване | m | 1057.9
1000029 | Направа изкоп ІІІ категория 1.3/0.6 m | изкопаване, зариване (обратно засипване със земни почви), трамбоване | m | 153
1000030 | Коефициент за направа на машинен изкоп | начислява се за всяка от позициите за изкоп ІІІ категория | %
1000044 | Коефициент за направа на изкоп ІV категория | начислява се за всяка от позициите за изкоп ІІІ категория | %
1000045 | Коефициент за направа на изкоп в скален терен | начислява се за всяка от позициите за изкоп ІІІ категория | %
1000046 | Направа на сондаж под път с къртица Ø110 mm | направа на изкопи с цел подготовка за сондаж, пробиване, доставка и полагане на тръба, заравяне на изкопа с трамбоване след полагане на кабела, вкл. запушване на свободните тръби | m | 182
1000048 | Направа на сондаж под път с къртица Ø140 mm | направа на изкопи с цел подготовка за сондаж, пробиване, доставка и полагане на тръба, заравяне на изкопа с трамбоване след полагане на кабела, вкл. запушване на свободните тръби | m | 22
1000049 | Направа на сондаж под път с къртица Ø160 mm | направа на изкопи с цел подготовка за сондаж, пробиване, доставка и полагане на тръба, заравяне на изкопа с трамбоване след полагане на кабела, вкл. запушване на свободните тръби | m | 6
1000050 | Монтаж РVС тръби Ø110/ 3.2 mm в бет.кожух | тръби (съгласно техническа спецификация за кабелни предпазни тръби на Възложителя), бетон (10 см) над тръбата (при проект с армиран бетон армировката се изчислява по позицията за "направа на армировка"; при проект с бетон, повече от 10 см.бетонът се изчислява по позиция за доставка на бетон) | m | 5620.9
1000051 | Монтаж РVС тръби Ø140/ 4.1 mm в бет.кожух | тръби (съгласно техническа спецификация за кабелни предпазни тръби на Възложителя), бетон (10 см) над тръбата (при проект с армиран бетон армировката се изчислява по позицията за "направа на армировка"; при проект с бетон, повече от 10 см.бетонът се изчислява по позиция за доставка на бетон) | m | 1125
1000052 | Монтаж РVС тръби Ø160/ 4.1 mm в бет.кожух | тръби (съгласно техническа спецификация за кабелни предпазни тръби на Възложителя), бетон (10 см) над тръбата (при проект с армиран бетон армировката се изчислява по позицията за "направа на армировка"; при проект с бетон, повече от 10 см.бетонът се изчислява по позиция за доставка на бетон) | m | 38
1000053 | Полагане PVC тръби Ø110/ 3.2 mm в изкоп | тръби, труд, пясък | m | 2955.9
1000054 | Полагане метална тръба Ø127х3mm в изкоп | тръби, труд, пясък, заземяване от двете страни( заземителя доставка на Възложителя - два броя заземителни колове, свързани чрез заварка с минимална дължина 80mm и защита от корозия, чрез асфалт лак - два слоя ) | m | 78
1000055 | Полагане PVC тръби Ø140/4.1 mm в изкоп | тръби, труд, пясък | m | 378
1000056 | Полагане метална тръба Ø159х4mm в изкоп | тръби, труд, пясък, заземяване от двете страни( заземителя доставка на Възложителя - два броя заземителни колове, свързани чрез заварка с минимална дължина 80mm и защита от корозия, чрез асфалт лак - два слоя ) | m | 66
1000058 | Направа на подложка с пясък и покриване с PVC лента-за изкоп с ширина 0,4 m | 10 см пясък, над кабела втори пласт 10 см пясък, поставяне на лента (с доставката на материали) | m | 5742.001
1000059 | Направа на подложка с пясък и покриване с PVC лента-за изкоп с ширина 0,6 m | 10 см пясък, над кабела втори пласт 10 см пясък, поставяне на лента (с доставката на материали) | m | 7591.6
1000062 | Доставка и монтаж на полимерна излазна тръба Ø110/3.2mm UV - устойчива | Доставка на тръба до 3 м, отрязване, пасване, и прекрепване, вкарване на кабела в тръбата и уплътняване горния край на тръбата с термошлаух доставка от възложителя | бр. | 25
1000063 | Доставка и монтаж на полимерна излазна тръба Ø140*4.1mm UV - устойчива | Доставка на тръба до 3 м, отрязване, пасване, и прекрепване, вкарване на кабелите в тръбата и уплътняване горния край на тръбата с термошлаух доставка от възложителя | бр. | 17
1000065 | Монтаж на гофрирана тръба | Закрепване, включително крепежни елементи(върху СБС с неръждаема лента 10 х 0,4mm, върху стена с щифтдюбел Ø8mm с кабелна превръзка UV - устойчив) | m | 1730.7
1000066 | Направа и монтаж репери за кабелни линии | направа на стомано-бетонно реперно стълбче извън населени места или плочка в населени места, поставяне и надписване на репера, и зариване и трамбоване на дупката | бр. | 68.5
1000067 | Направа шахта за каб. Колектор 0.9/ 0.6/ 1m. (д/ ш/ в вътрешни размери) | изкоп, кофраж, армировка, бетон, капак полимербетон Ø600 (група 2, клас В125), с капаци на отворите Ø110mm(Ø140mm), зариване и възстановяване на вертикалната планировка. | бр. | 2
1000068 | Направа шахта за каб. колектор 1 / 1/ 1.4 m. (д/ ш/ в вътрешни размери) | изкоп, кофраж, армировка, бетон, капак полимербетон Ø600 (група 2, клас В125), с капаци на отворите Ø110mm(Ø140mm), зариване и възстановяване на вертикалната планировка. | бр. | 2
1000069 | Направа шахта за каб. колектор 1.7 / 1.2/ 1.4 m. (д/ ш/ в вътрешни размери) | изкоп, кофраж, армировка, бетон, капак полимербетон Ø600 (група 2, клас В125), с капаци на отворите Ø110mm(Ø140mm), зариване и възстановяване на вертикалната планировка. | бр. | 5
1000070 | Направа изкоп за муфи 2.0/1.0/1.0 m | изкопаване, зариване, трамбоване, поставяне и надписване на репер | бр. | 47
1000072 | Направа на превръзки на кабели | доставка и монтаж през 3м на превръзката с мин.размер 360x4.5 – 28daN | бр. | 1190
1000073 | Полагане на кабел по метална конструкция | Прикрепване на кабела с превръзка, включително превръзката с минимален размер 250x4.5 – 28daN – UV устойчиви(черни) | m | 7162.2
1000074 | Полагане на кабел в тръба Ø110*3.2mm по конструкция | Доставка и закрепване на тръбата, изтегляне на кабела, крешежи от изпълнителя | m | 546.5
1000075 | Полагане на кабел в тръба Ø140*4.1mm по конструкция | Доставка и закрепване на тръбата, изтегляне на кабела, крешежи от изпълнителя | m | 79
1000076 | Полагане на кабел в изкоп до 4х50 mm2 включително | пробутване на барабан, развиване на кабела, полагане, отрязване и запушване | m | 3018.5
1000077 | Полагане на кабел в изкоп до 4х95 mm2 включително | пробутване на барабан, развиване на кабела, полагане, отрязване и запушване | m | 1203
1000078 | Полагане на кабел в изкоп над 4х120 mm2 включително | пробутване на барабан, развиване на кабела, полагане, отрязване и запушване | m | 8974.9
1000079 | Полагане на кабел СрН в изкоп до 95 mm2 включително-едно жило | пробутване на барабан, развиване на кабела, полагане, отрязване и запушване, превръзки на 3-те фази с лента РVС.през 3м. | m | 735
1000080 | Полагане на кабел СрН в изкоп над 120 mm2 включително-едно жило | пробутване на барабан, развиване на кабела, полагане, отрязване и запушване, превръзки на 3-те фази с лента РVС.през 3м. | m | 1286
1000081 | Изтегляне кабел в тръба до 4х50 mm2 включително | пробутване на барабан, развиване на кабела, изтегляне, отрязване и запушване (заплаща се само дължината на тръбата/тръбите през които преминава кабела) | m | 886.375
1000082 | Изтегляне кабел в тръба до 4х95 mm2 включително | пробутване на барабан, развиване на кабела, изтегляне, отрязване и запушване (заплаща се само дължината на тръбата/тръбите през които преминава тръбата) | m | 411.95
1000083 | Изтегляне кабел в тръби над 4х120 mm2 ключително | пробутване на барабан, развиване на кабела, изтегляне, отрязване и запушване (заплаща се само дължината на тръбата/тръбите през които преминава кабела) | m | 5537.175
1000084 | Изтегляне на кабел СрН в тръби до 95 mm2 включително-едно жило | пробутване на барабан, развиване на кабела, изтегляне, отрязване и запушване (заплаща се само дължината на тръбата/тръбите през които преминава кабела) | m | 257.95
1000085 | Изтегляне на кабел СрН в тръби над 120 mm2 включително-едно жило | пробутване на барабан, развиване на кабела, изтегляне, отрязване и запушване (заплаща се само дължината на тръбата/тръбите през които преминава тръбата) | m | 1483.3
| Коефициент за изтегляне на кабел в тръбна мрежа | начислява се за всяка от позициите за изтегляне кабел в тръби (позиция 1000081 до 1000085 вкл.) | %
1000086 | Изваждане на кабел НН от изкоп/канална мрежа | изваждане от предварително изкопан изкоп/ канална мрежа | m | 3444.9
1000087 | Изваждане на кабел СрН от изкоп/канална мрежа - за едно жило | изваждане от предварително изкопан изкоп/ канална мрежа | m | 130.6667
1000089 | Доставка и монтаж на табела | полимерна, релефна, устойчива на атм.влияния, с направа надпис и монтаж на същата | бр. | 1312
1000090 | Направа на кабелна глава НН до 3х70+35 mm2 (4х70 mm2) включително (за 4-те жила) | направа на разделка, кербоване на обувки, монтаж на термосвиваема ръкавица, закрепване към съоръжението(ръкавицата е доставка от възложителя) | бр. | 86
1000091 | Направа на кабелна глава НН над 3х95+50 mm2 (4х95 mm2) включително (за 4-те жила) | направа на разделка, кербоване на обувки, монтаж на термосвиваема ръкавица, закрепване към съоръжението(ръкавицата е доставка от възложителя) | бр. | 644
1000092 | Направа на кабелна глава СрН, комплект за три жила | направа на разделка, кербоване на обувки, монтаж на кабелна глава, монтаж на маншет, заземяване, ел. подвързване към съоръжението | бр. | 16
1000094 | Направа на кабелни муфи до 3х70+35 mm2 (4х70 mm2) включително (за 4-те жила) | направа на разделка, кербоване на втулки и монтаж на муфа | бр. | 126
1000095 | Направа на кабелни муфи над 3х95+50 mm2 (4х95 mm2) включително (за 4-те жила) | направа на разделка, кербоване на втулки и монтаж на муфа | бр. | 66
1000096 | Направа на муфа СрН- за едно жило | направа на разделка, кербоване на съединител, монтаж на муфа | бр. | 23
1000097 | Направа на преходна муфа СрН (за три жила) | направа на разделка, кербоване на съединител, монтаж на муфа | бр. | 5
1000100 | Подвързване на кабел НН до 3х95+50 mm2 (4х95 mm2) включително (за 4-те жила) към съществуващо табло / съоръжение | направа на разделка, бандажиране, присъединяване към тоководещи части(ел.подвързване) и закрепване (механично) към съоръжението (когато не се използват кабелни обувки и термосвиваем ръкав) | бр. | 1527
| Подвързване на кабел НН над 3х120+70 mm2 (4х120 mm2) включително (за 4-те жила) към съществуващо табло / съоръжение | направа на разделка, бандажиране, присъединяване към тоководещи части(ел.подвързване) и закрепване (механично) към съоръжението (когато не се използват кабелни обувки и термосвиваем ръкав) | бр. | 611
1000101 | Сфазиране на кабелна линия НН (за 3-те жила) | Определяне реда на фазите, подвързването се заплаща по друга позиция | бр. | 234
1000102 | Сфазиране на кабелна линия СрН (за 3-те жила) | Определяне реда на фазите, подвързването се заплаща по друга позиция | бр. | 12
1000104 | Монтаж на ШКАФ КАБЕЛЕН ПВЦ | Изкоп с размер: дълб.– 650mm, дължина – 460mm/ 800mm, шир.– 320mm, доставка и полагане на пясък – 0,04m³/0,08m³(засипан до „ + 50mm“ кота изравнен терен)и механичен монтаж на касета. Нивелиране на цялата конструкция. Зариване и трамбоване. Направа на траен надпис на касетата. Присъединяване към заземител. Пясъка и крепежните елементи се доставят от Изпълнителя. | бр. | 130
1000105 | Демонтаж на ШКАФ КАБЕЛЕН ПВЦ | Разкачане на кабели и механичен демонтаж на касета вкл.фундамент | бр. | 23
1000106 | Монтаж РК | Механичен монтаж на кутия и присъединяване към заз.уредба | бр. | 48
1000107 | Демонтаж на РК | разкачане на кабели и механичен демонтаж на кутия | бр. | 1
1000108 | Монтаж на отклонителна кутия, КК3, БДЖ К 100 на стълб | направа стойка, монтаж на кутия и присъединяване на кабелите, укрепване със скоби | бр. | 1
1000110 | Монтаж табло до 5 електромера включително-на стена/фундамент | прикрепване на таблото, включително крепежните елементи при геометричен център на таблото 1.7 м. | бр. | 65
1000111 | Монтаж табло до 5 електромера включително-на стълб | прикрепване на таблото, включително крепежните елементи(крепеж - 2бр., доставка на Възложителя) при геометричен център на таблото 1.7 м. | бр. | 200
1000112 | Монтаж табло до 15 електромера включително | вкопаване на основа до "- 100mm" кота изравнен терен, засипване с пясък, до кота изравнен терен "+ 50 mm", прикрепване на таблото, (крепежните елементи - дюбели са в комплектовката на таблото). | бр. | 101
1000113 | Монтаж табло над 15 електромера | вкопаване на основа до "- 100mm" кота изравнен терен, засипване с пясък, до кота изравнен терен "+ 50 mm", прикрепване на таблото, (крепежните елементи - дюбели са в комплектовката на таблото). | бр. | 69
1000114 | Демонтаж на електромерно табло | откачване на проводници и сваляне на табло | бр. | 123
1000117 | Демонтаж електромер еднофазен | демонтаж на закрепването и демонтаж на опроводяването | бр. | 572
1000118 | Монтаж електромер еднофазен | монтаж на електромера и подвързване на всички проводници | бр. | 594
1000119 | Демонтаж директен електромер трифазен | демонтаж на закрепването и демонтаж на опроводяването | бр. | 15
1000120 | Монтаж директен електромер трифазен | монтаж на електромера(директен или индиректен) и подвързване на всички проводници | бр. | 15
1000121 | Монтаж на тарифен превключвател с предпазител | поставяне върху DIN шина и подвързване | бр. | 28
1000122 | Монтаж на монофазен автоматичен предпазител НН/ МАП/ ТП до 80А | монтаж и подвързване от двете страни/ МАП/ товаров прекъсвач | бр. | 1362
| Монтаж на трифазен автоматичен предпазител НН/ МАП/ ТП до 80А | монтаж и подвързване от двете страни/ МАП/ товаров прекъсвач | бр. | 272
1000123 | Монтаж на автоматичен прекъсвач НН/ АП до 630А вкл. | монтаж и подвързване от двете страни/ АП | бр. | 70
| Монтаж на автоматичен прекъсвач НН /АП над 630А | монтаж и подвързване от двете страни/ АП |  | 29
1000124 | Монтаж на мощностен разединител СрН | Закрепване с болтове, монтаж на тръби към РЛЗ-два броя, центроване на земен и линеен нож и мех.блокировка между тях, заземяване, монтаж и подвързване на изкл'чвателна бобина при наличие на | бр. | 7
1000125 | Демонтаж на автоматичен предпазител НН/ МАП/ ТП | Разкачане на проводниците и изолиране и демонт. предпазител | бр. | 822
1000126 | Демонтаж на автоматичен прекъсвач НН/ АП | Разкачане на проводниците и изолиране и демонт. прекъсвач | бр. | 78
1000127 | Демонтаж на мощностен разединител СрН | демонтаж на разединителя, смъкване на разеденителя от килията (демонтаж болтови връзки към съб.шини и кабели СрН, демонтаж тръби към РЛЗ, демонтаж заземление) | бр. | 4
1000128 | Направа фундамент за БКТП 1х1000kVA | изкоп с размери до 12 м³, кофраж, бетон, арматура, тръби за кабели(удължени със 100mm към вътрешната част на фундамента), капаци на тръбите, хидроизолация на фундамента, (при високи подпочвени води - трошен чакъл фракция 40mm - 1,5м³, пясък -0,4м³). | бр. | 3
1000129 | Направа фундамент за БКТП 2х1000kVA | изкоп с размери до 18 м³, кофраж, бетон, арматура, тръби за кабели(удължени със 100mm към вътрешната част на фундамента), капаци на тръбите, хидроизолация на фундамента, (при високи подпочвени води - трошен чакъл фракция 40mm - 3м³, пясък -0,75м³). | бр. | 1
1000130 | Монтаж на БКТП 1х1000kVA | нивелиране, заваряване, подмазаване на фуги и свързване към заземителен контур(вкл. механизация и товаро-разтоварните работи) | бр. | 6
1000131 | Монтаж на БКТП 2х1000kVA | нивелиране, заваряване и подмазаване на фуги, свързване към заземителен контур с направа хидроизол.връзка м/ду двете(вкл. механизация и товаро-разтоварните работи) | бр. | 1
1000132 | Монтаж на трафомашина до 400KVA включително за БКТП/ ТП/ МТП | монтаж на машината, застопоряване, заземяване, подвързване кабели НН и СрН(вкл.механизация) | бр. | 3
1000133 | Демонтаж на трафомашина до 400KVA включително за БКТП/ ТП/ МТП | разкачане на кабели НН и СрН, демонтаж на машината от БКТП/ТП и натоварване(вкл. механизация и товаро-разтоварните работи) | бр. | 3
1000134 | Демонтаж и монтаж на трафомашина до 400KVA включително за БКТП/ ТП/ МТП | демонтаж и монтаж на машината, разкачане и подвързване на кабели НН и СрН, застопоряване, заземяване (вкл. товаро-разтоварните работи) | бр. | 1
1000135 | Монтаж на трафомашина над 630KVA включително за БКТП/ ТП/ МТП | монтаж на машината, застопоряване, заземяване, подвързване кабели НН и СрН(вкл. механизация и товаро-разтоварните работи) | бр. | 2
1000136 | Демонтаж на трафомашина над 630KVA включително за БКТП/ ТП | разкачане на кабели НН и СрН, демонтаж на машината от БКТП/ТП и натоварване(вкл. механизация и товаро-разтоварните работи) | бр. | 1
1000137 | Демонтаж и монтаж на трафомашина над 630KVA включително за БКТП/ ТП | демонтаж и монтаж на машината, разкачане и подвързване на кабели НН и СрН, застопоряване, заземяване (вкл. механизация и товаро-разтоварните работи) | бр. | 1
1000141 | Монтаж на табло ГТ/ ГРТ | прикрепване на таблото включително крепежните елементи, ошиновка, подвързване към заземителен контур и надписни табели | бр. | 11
1000142 | Монтаж на табло РТ | прикрепване на таблото включително крепежните елементи, ошиновка, подвързване към заземителен контур и надписни табели | бр. | 35
1000143 | Демонтаж на табло ГТ/ГРТ | разкачане на кабели и изолиране и механичен демонтаж на таблото | бр. | 10
1000144 | Демонтаж на табло РТ | разкачане на кабели и изолиране и механичен демонтаж на таблото | бр. | 11
1000145 | Монтаж на модул от КРУ | Прикрепване, включително материали и консумативи, ошиновка и подвързване на кабелите подкачване на КРУ към шинна система, надписни табели (в един корпус) | бр. | 3
1000146 | Монтаж на разеденител | Закрепване на РМЗК с болтове, ел. подвързване от двете страни, доставка и монтаж на тръби +боядисване към РЛЗ-два броя, центроване на земен и линеен нож и мех.блокировка между тях | бр. | 59
1000147 | Монтаж на прекъсвач СрН в трафопост | Монтаж на прекъсвача, ел. подвързване от двете страни, полагане контролни кабели и подсъединяването им (не се вкл. направата на мет. конструкция) | бр. | 20
1000148 | Демонтаж на разеденител | Развиване на гайки, смъкване на разеденителя от килията, демонтаж болтови връзки към съб.шини и кабели СрН, демонтаж тръби към РЛЗ, отсъединяване от заземление | бр. | 63
1000149 | Демонтаж на прекъсвач в трафопост | Демонтаж ошиновка, контролни кабели, заземление и кабели СрН | бр. | 23
1000150 | Демонтаж на шинна система | Откачане от съоръжение, от шинодържатели/изолатори и демонтаж на шината | m | 766.5
1000151 | Монтаж на кабелна връзка от трафомашина до ГРТ | Изтегляне, прикрепване и подвързване към съоръженията (за едно жило) | m | 267.8
1000152 | Монтаж на тоководеща шина до 40/5 mm | монтаж на шината, оцветяване(доставката на шина и шинодържатели с/у фактура) | m | 121.65
1000153 | Монтаж на тоководеща шина до 100/10 mm | монтаж на шината, оцветяване(доставката на шина и шинодържатели с/у фактура) | m | 772.88
1000154 | Присъединяване на неутрален проводник към заземителна планка на стълб | Свързване на неутралния проводник към заземителната планка, посредством отклонителна клема, проводник, кабелна обувка и болтово съединение доставка на Изпълнителя. | бр. | 3.481
1000156 | Изправяне на СБС НН до НЦ 250/9,5 вкл. в равнинен терен | пикетаж, направа на изкоп, изправяне, зариване, тръмбоване, номериране, бетон, депониране на земна маса | бр. | 295
1000157 | Изправяне на СБС НН над НЦ 250/9,5 в равнинен терен | пикетаж, направа на изкоп, изправяне, зариване, тръмбоване, номериране, бетон и депониране на земна маса | бр. | 126
1000158 | Изправяне на СБС НЦГ - 951 в равнинен терен | пикетаж, кариране, изкоп, сглобяване/вкл. конзоли/, потапяне и нивелиране на основа, изправяне, полагане на бетон и направа на пирамида, обратна засипка и разхвърляне на пръст, номериране, монтаж табела ОЖ | бр. | 13
1000160 | Изправяне на СБС НЦГ - 952 в равнинен терен | пикетаж, кариране, изкоп, сглобяване/вкл. конзоли/, потапяне и нивелиране на основа, изправяне, полагане на бетон и направа на пирамида, обратна засипка и разхвърляне на пръст, номериране, монтаж табела ОЖ | бр. | 1
| Коефициент за монтаж на СБС в планински терен | начислява се за всяка от позициите заИзправяне на СБС | %
1000162 | Изправяне на СРС НМГ - 951 в ранинен терен | пикетаж, кариране, изкоп, сглобяване/вкл. конзоли/, потапяне и нивелиране на основа, изправяне, полагане на бетон и направа на пирамида, обратна засипка и разхвърляне на пръст, номериране, монтаж табела ОЖ | бр. | 1
1000164 | Изправяне на СРС ЪМ 20°- 951 в равнинен терен | пикетаж, кариране, изкоп, сглобяване/вкл. конзоли/, потапяне и нивелиране на основа, изправяне, полагане на бетон и направа на пирамида, обратна засипка и разхвърляне на пръст, номериране, монтаж табела ОЖ | бр. | 2
1000166 | Изправяне на СРС ЪМ 60°- 951 в равнинен терен | пикетаж, кариране, изкоп, сглобяване/вкл. конзоли/, потапяне и нивелиране на основа, изправяне, полагане на бетон и направа на пирамида, обратна засипка и разхвърляне на пръст, номериране, монтаж табела ОЖ | бр. | 1
1000168 | Изправяне на СРС ЪМ 90°- 951 в равнинен терен | пикетаж, кариране, изкоп, сглобяване/вкл. конзоли/, потапяне и нивелиране на основа, изправяне, полагане на бетон и направа на пирамида, обратна засипка и разхвърляне на пръст, номериране, монтаж табела ОЖ | бр. | 1
1000170 | Изправяне на СРС НМГ - 952 в ранинен терен | пикетаж, кариране, изкоп, сглобяване/вкл. конзоли/, потапяне и нивелиране на основа, изправяне, полагане на бетон и направа на пирамида, обратна засипка и разхвърляне на пръст, номериране, монтаж табела ОЖ | бр. | 1
1000172 | Изправяне на СРС ЪМ 20°- 952 в равнинен терен | пикетаж, кариране, изкоп, сглобяване/вкл. конзоли/, потапяне и нивелиране на основа, изправяне, полагане на бетон и направа на пирамида, обратна засипка и разхвърляне на пръст, номериране, монтаж табела ОЖ | бр. | 1
1000174 | Изправяне на СРС ЪМ 60°- 952 в равнинен терен | пикетаж, кариране, изкоп, сглобяване/вкл. конзоли/, потапяне и нивелиране на основа, изправяне, полагане на бетон и направа на пирамида, обратна засипка и разхвърляне на пръст, номериране, монтаж табела ОЖ | бр. | 1
1000176 | Изправяне на СРС ЪМ 90°- 952 в равнинен терен | пикетаж, кариране, изкоп, сглобяване/вкл. конзоли/, потапяне и нивелиране на основа, изправяне, полагане на бетон и направа на пирамида, обратна засипка и разхвърляне на пръст, номериране, монтаж табела ОЖ | бр. | 1
1000178 | Оборудване и изправяне на СРС за МТП | пикетаж, кариране, изкоп, сглобяване/вкл. конзоли и площадка/, потапяне и нивелиране на основа, изправяне, полагане на бетон и направа на пирамида, обратна засипка и разхвърляне на пръст, номериране, монтаж табела ОЖ | бр. | 1
| Коефициент за монтаж на СРС в планински терен | начислява се за всяка от позициите за Изправяне на СРС | %
1000179 | Доставка и монтаж на пилон 6.5m, Ø80 mm | пикетаж, изкоп на дупка, изправяне, отвесиране, направа и полагане на бетон, номериране вкл.матертиалите, двукратно боядисване | бр. | 17
| Монтаж на СТС - 8m, Ø102 mm | пикетаж, изкоп на дупка, изправяне, отвесиране, направа и полагане на бетон, номериране вкл.материалите, СТС доставка на Възложителя | бр. | 5
1000180 | Монтаж на СТС- 9,5 m | пикетаж, изкоп на дупка, изправяне, отвесиране, направа и полагане на бетон, номериране вкл.материалите, СТС доставка на Възложителя | бр. | 12
1000181 | Укрепване/отвесиране на съществуващи стълбове НН | разкопаване, отвесиране, трамбоване, заливане с бетон(вкл.механизация) | бр. | 10
1000182 | Укрепване/отвесиране на съществуващи стълбове СрН | разкопаване, отвесиране, трамбоване, заливане с бетон(вкл.механизация) | бр. | 90
1000183 | Демонтаж на стълб НН | разкопаване, разбиване на бетон, сваляне с кран, демонтаж превръзки и проводник, натоварване на автомобил(вкл.механизация) | бр. | 206
1000184 | Демонтаж на СБС СрН | Разравяне, разбиване на бетон, сваляне стълба на земята демонтаж превръзки и проводник, лодка, изолатори, натоварване на автомобил(вкл.механизация) | бр. | 17
1000185 | Демонтаж на СРС НМГ | Разравяне, разбиване на бетон, сваляне стълба на земята, демонтаж пистолет, лодка, изолатори, натоварване на автомобил(вкл.механизация) | бр. | 1
1000186 | Демонтаж на СРС ЪМ | Разравяне, разбиване на бетон, сваляне стълба на земята, демонтаж пистолет, лодка, изолатори, натоварване на автомобил(вкл.механизация) | бр. | 3
1000189 | Монтаж на кука с изолатор НН | почистване изолатор, втулка, навиване на изолатора на куката, пробиване на отвор на стълба (или избиване на клина) монтиране на куката с изолатора | бр. | 11
1000191 | Подмяна на конзоли СрН за една тройка | демонтаж на стара конзола, монтаж на нова | бр. | 211
1000192 | Подмяна на конзоли СрН за две тройки | демонтаж на стара конзола, монтаж на нова | бр. | 8
1000197 | Монтаж на изолатор - носещ | монтаж на изолатора към конзолата, направа на превръзка | бр. | 473
1000198 | Монтаж на изолатор - висящ | монтаж на изолатора и прилежащата арматура | бр. | 122
1000199 | Монтаж на изолатор - опъвателен | монтаж на изолатора и прилежащата арматура | бр. | 297
1000202 | Монтаж на изолатор ИППО или друг подпорен | почистване на изолатора, монтаж на изолатора | бр. | 25
1000203 | Демонтаж на изолатор - носещ | демонтаж превръзка, проводник, развиване гайка/срязване/ | бр. | 455
1000204 | Демонтаж на изолатор - висящ | демонтаж от проводника и от конзолата и демонтаж от прилежащата арматура | бр. | 390
1000205 | Демонтаж на изолатор - опъвателен | демонтаж от проводника и от конзолата и демонтаж от прилежащата арматура | бр. | 9
1000208 | Демонтаж на изолатор ИППО или друг подпорен | демонтаж от съоръжение | бр. | 51
1000209 | Демонтаж на изолатор с кука за НН, заедно с превръзките | Демонтаж на куката с изолатора от стълба | бр. | 79
1000210 | Монтаж на кука-тип свинска опашка | монтаж към СБС, навиване гайка и шайба | бр. | 92
1000211 | Направа превръзки с проводник за ВЕЛ | доставка и монтаж на превръзка | бр. | 497
1000212 | Направа превръзки със спирала за ВЕЛ | монтаж на превръзка | бр. | 6
1000213 | Монтаж на термосвиваеми тапи на изолиран проводник | Затапване края на изол.проводник, против влага | бр. | 161
1000214 | Монтаж клема носеща за СН | монтаж към изолатор, вкарване на проводник и затягане болтове | бр. | 51
1000215 | Демонтаж клема носеща за СН | демонтаж от проводник и демонтаж от изолатор | бр. | 61
1000216 | Монтаж клема опъвателна за СН | монтаж към изолатор, монтаж проводник, затягане | бр. | 24
1000217 | Демонтаж клема опъвателна за СН | разхлабване, демонтаж на прводник, демонтаж болтове | бр. | 48
1000218 | Монтаж на клема носеща с конзола за УИП | На СБС, се монтира шпилка, конзола, лодка, захваща се носещия нулев проводник и се пристяга с РVС лента | бр. | 104
1000219 | Монтаж на клема опъвателна с конзола за УИП | На СБС се монтира болт с ухо, опъвателна клема, с която се захваща носещия нулев проводник и се пристяга с РVС лента | бр. | 491
1000220 | Монтаж на клема отклонителна/разклонителна към мрежа | Клема теобразна, свързваща основния клон към други отклонения/усукан-усукан, усукан-неизолиран проводник за различни сечения/ и пристягане с РVС лента | бр. | 958
1000221 | Монтаж на опъвач заедно с кука на стена/стълб | В/ху болт свинска опашка се монтира опъвателна клема, в който се монтират 2х16 до 4х25 усукан проводник, другият край е хванат с анкерен болт с ухо към абоната. | бр. | 364
1000222 | Монтаж на маншон изолиран | Направа кербова връзка м/у УИП и кабел или проводник | бр. | 327
1000225 | Монтаж на вентилни МО отводи СрН | изработка и монтаж на конзола, монтаж и подвързване на отводителя, присъединяване към заземителна инсталация, и боядисване на конструкциите-двукратно(за една фаза) | бр. | 78
1000226 | Монтаж на кука | Прогонване на отвори, монтаж на куката и гайките, боядисване | бр. | 6
1000227 | Демонтаж на кука | развиване или рязане | бр. | 208
1000230 | Монтаж на единичен проводник до М-16 mm2 вкл. | развиване, изтегляне на проводника, регулиране, кербоване, крайни връзки, превръзки, направа на крайни връзки, превръзки, мостови съединения или клеми | m | 330
1000233 | Монтаж на единичен проводник АС-35 mm2 | развиване, изтегляне на проводника, регулиране, кербоване, крайни връзки, превръзки, направа на крайни връзки, превръзки, мостови съединения или клеми | m | 150
1000234 | Монтаж на единичен проводник АС-50 mm2 | развиване, изтегляне на проводника, регулиране, кербоване, крайни връзки, превръзки, направа на крайни връзки, превръзки, мостови съединения или клеми | m | 583
1000235 | Монтаж на единичен проводник АС-70 mm2 | развиване, изтегляне на проводника, регулиране, кербоване, крайни връзки, превръзки, направа на крайни връзки, превръзки, мостови съединения или клеми | m | 1620
1000236 | Монтаж на единичен проводник АС-95 mm2 | развиване, изтегляне на проводника, регулиране, кербоване, крайни връзки, превръзки, направа на крайни връзки, превръзки, мостови съединения или клеми | m | 2665
1000237 | Теглене на усукан проводник 2х16 mm2 | монтаж и регулиране на проводника | m | 4111
1000238 | Теглене на усукан проводник 4х16 и 4х25 mm2 | монтаж и регулиране на проводника | m | 1621.5
1000239 | Теглене на усукан проводник до 3х35+54,6 mm2 | монтаж и регулиране на проводника | m | 618
1000240 | Теглене на усукан проводник до 3х70+54,6 mm2 | монтаж и регулиране на проводника | m | 1670.5
1000241 | Теглене на усукан проводник до 3х150+54,6 mm2 | монтаж и регулиране на проводника | m | 6386
| Коефициент за монтаж на проводник в планински терен | начислява се за всяка от позициите за Монтаж на единичен проводник | %
1000248 | Демонтаж на единичен проводник до 25 mm2 вкл. | разкачане на превръзки, сваляне на земята, навиване | m | 1064
| Демонтаж на единичен проводник АС 35 mm² | разкачане на превръзки, сваляне на земята, навиване | m | 532
| Демонтаж на усукан проводник до 25 mm2 вкл. | разкачане вкл. арматурата, сваляне на земята, навиване | m | 319.2
| Демонтаж на усукан проводник над 35 mm2 вкл. | разкачане вкл. арматурата, сваляне на земята, навиване | m | 212.8
1000249 | Демонтаж единичен проводник АС 95mm² | откачане от лодки и пистолети, разкачане на превръзки, сваляне на земята, навиване | m | 240
1000250 | Демонтаж единичен проводник АС 70mm² | откачане от лодки и пистолети, разкачане на превръзки, сваляне на земята, навиване на барабан | m | 420
1000251 | Демонтаж единичен проводник АС 50mm² | откачане от лодки и пистолети, разкачане на превръзки, сваляне на земята, навиване на барабан | m | 2280
1000252 | Регулиране на трипроводна линия | Регулиране на проводника чрез разкачане и последващо възстановяване на превръзки, опъвателни и носещи клеми (по поръчение на Възложителя)/най - малко за едно опъвателно поле(не се заплаща при подмяна само на изолатори и проводник) | km | 1
1000254 | Направа на бандаж | направа на превръзка, направа на бигли и бандажиране | бр. | 135
1000255 | Монтаж на мостове | зачистване на проводника и кербоване на керб или съединител | бр. | 63
1000256 | Демонтаж на мостове | изрязване на мостовото съединение | бр. | 57
1000258 | Монтаж на осветително тяло | монтиране, изтегляне на проводници и монтаж на клеми | бр. | 72
1000259 | Демонтаж на осветително тяло | разкачене на клемите, освобождаване на проводника и демонтиране на тялото | бр. | 72
1000260 | Монтаж на рогатки на стълб | Закрепване на рогатката под проводниците | бр. | 26
1000261 | Демонтаж на рогатки | разкачане на проводниците и демонтаж | бр. | 25
1000262 | Монтаж на разеденител /РОС, РОМ, РОМЗК/ | изработка и монтаж на стойка (включително материалите), монтаж на РОМ/РОС/РОМЗК, монтаж и центровка на РЛЗ(вкл.доставка на тръби), боядисване и присъединяване към заземителна уредба | бр. | 17
1000263 | Демонтаж на разеденител /РОС, РОМ, РОМЗК/ | цялостен демонтаж на съоръжението | бр. | 8
1000264 | Монтаж на стойка за предпазители СрН | Монтаж и закрепяне на стойката, заземяване, поставяне на предпазителя в/у стойката, крепежи | бр. | 24
1000265 | Монтаж на стойка за предпазители НН | монтаж на стойката и поставяне на предпазителя в/у стойката, крепежи | бр. | 3
1000266 | Демонтаж на стойки за ВП СрН | Развиване на гайки или рязане, сваляне от конструкция | бр. | 15
1000267 | Домонтаж на стойки Н.Н.тип ОВП | Сваляне на предпазители, развиване на гайките и сваляне от конструкция | бр. | 84
1000268 | Монтаж на трифазни спусъчни отклонения СрН - комплект | Монтаж клеми, монтаж подпорни изолатори, изтегляне проводник и привързването му | бр. | 9
1000269 | Направа заземление с един кол | Набиване на кола и подвързване + материалите /болт, гайка и шайби/включително ако се налага подсъединяване на заземление на стълб) | бр. | 669
1000270 | Направа заземление с два кола | Набиване на коловете, ошиноване и подвързване+ материалите /болт, гайка и шайби/ | бр. | 79
1000271 | Измерване на заземление на точка | измерване съпротивление на заземителя (независимо от броя на коловете включени в него), включително издаване на протокол | бр. | 628
1000272 | Изпитване на изолацията на кабел НН-за четири жила | включително издаване на протокол от лицензирана ел. лаборатория | бр. | 551
1000273 | Изпитване на кабел СрН и издаване на протокол | Изпитание с повишено напрежение на изолацията и Проверка за целостта на външната обвивка на кабел СрН и издаване на протокол за трифазна система от лицензирана лаборатория и издаване на протокол. | бр. | 19
1000274 | Изпитване на силов трансформатор | включително издаване на протокол от лицензирана ел. лаборатория | бр. | 8
1000275 | Изпитване на шинна система | включително издаване на протокол от лицензирана ел. лаборатория | бр. | 3
1000276 | Изпитване и наладка на модул от КРУ | включително издаване на протокол от лицензирана ел. лаборатория | бр. | 9
1000277 | Изпитване и наладка на релейни защити | включително издаване на протокол от лицензирана ел. лаборатория | бр. | 19
1000280 | Натоварване и извозване на строителни отпадъци | цената включва натоварване, почистване на площадката, извозване до депо, заплащане на такса смет. | m3 | 2380.85
1000281 | Транспорт на материали от склад на Възложителя | Процент от стойността на извозените материали | % | 2938578.6
1000282 | Транспортиране на СБС от склад на Възложителя | Транспорт от склада на Възложителя до обекта с натоварване и разтоварване от Изпълнителя | km | 771
1000283 | Транспортиране на СБС от Производителя | Транспорт от обекта до производителя и обратно с натоварване от производителя и разтоварване от Изпълнителя, при разтоварване на различни депа се отчитат изминатите километри | km | 9761
1000284 | Транспорт на стари материали до склад на Възложителя, изкупвателен пункт или депо | сортиране по видове на демонтираните материали, натоварване, разтоварване и контрол при измерване на количествата, приемане на отчетния документ и предаване на отговорното техническо лице | t/ km | 780.674
1000285 | Направа на отвор в тухли до Ø160 mm | Пробиване, подмазване/уплътняване/ | бр. | 9
1000286 | Направа на отвор в бетон до Ø160 mm | Пробиване, полагане на кабела, подмазване/уплътняване/ | бр. | 180
1000287 | Направа улей в бетон до 100/200 mm |  | m | 5.5
1000288 | Направа на стоманена конструкция /вкл. боядисване/ | профилна стомана, чембер, електроди, болтове, грундиране и двукратно боядисване | kg | 7317.26
1000289 | Доставка и полагане на пясък | Доставка и труд за полагане | m3 | 122.64
1000290 | Доставка и полагане на бетон | Доставка и труд за полагане | m3 | 4.86
1000291 | Направа циментова замазка от 20 до 40 mm | материали, консумативи и труд | m2 | 135.2
1000293 | Трасиране на кабелна линия | Трасиране, забиване на колчета, и очертаване на изкопа | km | 10.544
1000310 | Укрепване на УИП/кабел по стълб или фасада | труд, крепежните елементи са доставка на възложителя(брои се за всеки електромер поотделно, вкл. захранващ кабел) | бр. | 158
1000311 | Демонтаж на метална конструкция |  | kg | 1271
1000312 | Направа на изкоп ръчен | Допълнителна позиция (използва се за случаите, когато направените изкопи са извън стандарта на позициите с изкопи) | m3 | 238.275
1000313 | Направа на кофраж | труд, материали, консумативи | m2 | 7.24
1000314 | Направа на армировка | труд, материали, консумативи(армировката се доказва със снимков материал) | kg | 826
1000315 | Разбиване на бетон | труд, техника, консумативи | m3 | 39.64
1000316 | Монтаж на токов или напреженов измервателен трансформатор | монтаж в/у стойки (без направа на стойките) и подвързване | бр. | 61
1000317 | Демонтаж на токов или напреженов измервателен трансформатор | разкачане на клемите, освобождаване на проводника и демонтиране на тялото | бр. | 48
1000318 | Полагане на заземителна шина в изкоп | труд (изкопът се изчислява на база позиция 1000312) | m | 96
1000319 | Монтаж на заземителна шина по стена или конструкция | труд и консумативи | m | 853.8
1000320 | Доставка на чакъл | доставка и полагане | m3 | 56.34
1000321 | Направа на конструкции от ламарина | труд и консумативи, вкл.технологични разходи | m2 | 33.57
1000322 | Доставка на ламарина | фактура | m2 | 458.84
1000326 | Депониране на стоманобетонови стълбове | Натоварване, извозване и разтоварване (такса смет се заплаща срещу документ, избор на фирмата начина дали стълбовете да се извозват цели или натрошени, Възложителят не желае заплащане на металите, съдържащи се в стълба ) | бр. | 85
1000328 | ДСР на материали от склад на Изпълнителя | При доставка на материалите от доставчик на Възложителя директно в склада на Изпълнителя - процент от стойността на материалите | %
1000329 | Подсъединяване на проводници към стълб НН или СН | При подмяна на единични стълбове - цената е за за брой проводник. Прихващане на проводниците с лебедка, демонтаж на клемите, освобождаване на превръзките от изолаторите, отпускане на проводниците. Прихващане на проводниците с лебедка /след изправяне на нов стълб/, повдигане на проводниците, направа на превръзки, монтаж на клемите. | бр. | 8
| Боядисване на СРС и метални повърхности | почистване на ръжда и подпухнала боя, грундиране и двукратно боядисване | m2 | 300
| Демонтаж на кабелна връзка м/у ТМ и ГТТ | Цялостен демонтаж (за едно жило) | m | 300
1000030 | Коефициент за направа на машинен изкоп | начислява се за всяка от позициите за изкоп ІІІ категория | %
| Направа изкоп ІІІ категория 0.8/0.4 m | изкопаване, зариване (обратно засипване със земни почви), трамбоване | m | 132
| Направа изкоп ІІІ категория 0.8/0.6 m | изкопаване, зариване (обратно засипване със земни почви), трамбоване | m | *
| Направа изкоп ІІІ категория 1.1/0.4 m | изкопаване, зариване (обратно засипване със земни почви), трамбоване | m | *
| Направа изкоп ІІІ категория 1.1/0.6 m | изкопаване, зариване (обратно засипване със земни почви), трамбоване | m | *
| Направа изкоп ІІІ категория 1.3/0.6 m | изкопаване, зариване (обратно засипване със земни почви), трамбоване | m | *
| Коефициент за направа на изкоп ІV категория | начислява се за всяка от позициите за изкоп ІІІ категория | %
| Направа изкоп IV категория 0.8/0.4 m | изкопаване, зариване (обратно засипване със земни почви), трамбоване | m | 539
| Направа изкоп IV категория 0.8/0.6 m | изкопаване, зариване (обратно засипване със земни почви), трамбоване | m | *
| Направа изкоп IV категория 1.1/0.4 m | изкопаване, зариване (обратно засипване със земни почви), трамбоване | m | *
| Направа изкоп IV категория 1.1/0.6 m | изкопаване, зариване (обратно засипване със земни почви), трамбоване | m | 17
| Направа изкоп IV категория 1.3/0.6 m | изкопаване, зариване (обратно засипване със земни почви), трамбоване | m | *
1000045 | Коефициент за направа на изкоп в скален терен | начислява се за всяка от позициите за изкоп ІІІ категория | %
| Направа изкоп ІІІ категория 0.8/0.4 m | изкопаване, зариване (обратно засипване със земни почви), трамбоване | m | 25
| Направа изкоп ІІІ категория 0.8/0.6 m | изкопаване, зариване (обратно засипване със земни почви), трамбоване | m | *
| Направа изкоп ІІІ категория 1.1/0.4 m | изкопаване, зариване (обратно засипване със земни почви), трамбоване | m | *
| Направа изкоп ІІІ категория 1.1/0.6 m | изкопаване, зариване (обратно засипване със земни почви), трамбоване | m | *
| Направа изкоп ІІІ категория 1.3/0.6 m | изкопаване, зариване (обратно засипване със земни почви), трамбоване | m | *
| Коефициент за изтегляне на кабел в тръбна мрежа, колектори, скари | начислява се за всяка от позициите за изтегляне кабел в тръби (позиция 1000081 до 1000085 вкл.) | %
| Изтегляне кабел в тръба до 4х50 mm2 включително | пробутване на барабан, развиване на кабела, изтегляне, отрязване и запушване (заплаща се само дължината на тръбата/тръбите през които преминава кабела) | m | 759.75
| Изтегляне кабел в тръба до 4х95 mm2 включително | пробутване на барабан, развиване на кабела, изтегляне, отрязване и запушване (заплаща се само дължината на тръбата/тръбите през които преминава тръбата) | m | 353.1
| Изтегляне кабел в тръби над 4х120 mm2 ключително | пробутване на барабан, развиване на кабела, изтегляне, отрязване и запушване (заплаща се само дължината на тръбата/тръбите през които преминава кабела) | m | 4746.15
| Изтегляне на кабел СрН в тръби до 95 mm2 включително-едно жило | пробутване на барабан, развиване на кабела, изтегляне, отрязване и запушване (заплаща се само дължината на тръбата/тръбите през които преминава кабела) | m | 221.1
| Изтегляне на кабел СрН в тръби над 120 mm2 включително-едно жило | пробутване на барабан, развиване на кабела, изтегляне, отрязване и запушване (заплаща се само дължината на тръбата/тръбите през които преминава тръбата) | m | 1271.4
| Коефициент за монтаж на СБС в планински терен | начислява се за всяка от позициите заИзправяне на СБС | %
1000159 | Изправяне на СБС НЦГ - 951 в планински терен | пикетаж, изкоп, монтаж на конзоли, изправяне, отвесиране, зариване и трамбоване, полагане бетон, номериране, вкл.матертиалите+бетон и табелки | бр. | 3
1000161 | Изправяне на СБС НЦГ - 952 в планински терен | пикетаж, изкоп, монтаж на конзоли, изправяне, отвесиране, зариване и трамбоване, полагане бетон, номериране, вкл.матертиалите+бетон и табели | бр. | 1
| Коефициент за монтаж на СРС в планински терен | начислява се за всяка от позициите за Изправяне на СРС | %
1000163 | Изправяне на СРС НМГ - 951 в планински терен | пикетаж, кариране, изкоп, сглобяване/вкл. конзоли/, потапяне и нивелиране на основа, изправяне, полагане на бетон и направа на пирамида, обратна засипка и разхвърляне на пръст, номериране, монтаж табели, боядисване двукратно вкл.матертиалите( касае корекции на покритието, получено при транспортирането на стълбовете) | бр. | 1
1000165 | Изправяне на СРС ЪМ 200- 951 в планински терен | пикетаж, кариране, изкоп, сглобяване/вкл. конзоли/, потапяне и нивелиране на основа, изправяне, полагане на бетон и направа на пирамида, обратна засипка и разхвърляне на пръст, номериране, монтаж табели, боядисване двукратно вкл.матертиалите( касае корекции на покритието, получено при транспортирането на стълбовете) | бр. | 1
1000167 | Изправяне на СРС ЪМ 600- 951 в планински терен | пикетаж, кариране, изкоп, сглобяване/вкл. конзоли/, потапяне и нивелиране на основа, изправяне, полагане на бетон и направа на пирамида, обратна засипка и разхвърляне на пръст, номериране, монтаж табела ОЖ, боядисване двукратно вкл.матертиалите | бр. | 1
1000169 | Изправяне на СРС ЪМ 900- 951 в планински терен | пикетаж, кариране, изкоп, сглобяване/вкл. конзоли/, потапяне и нивелиране на основа, изправяне, полагане на бетон и направа на пирамида, обратна засипка и разхвърляне на пръст, номериране, монтаж табели, боядисване двукратно вкл.матертиалите+бе | бр. | 1
1000171 | Изправяне на СРС НМГ - 952 в планински терен | пикетаж, кариране, изкоп, сглобяване/вкл. конзоли/, потапяне и нивелиране на основа, изправяне, полагане на бетон и направа на пирамида, обратна засипка и разхвърляне на пръст, номериране, монтаж табели, боядисване двукратно вкл.матертиалите+бе | бр. | 1
1000173 | Изправяне на СРС ЪМ 200- 952 в планински терен | пикетаж, кариране, изкоп, сглобяване/вкл. конзоли/, потапяне и нивелиране на основа, изправяне, полагане на бетон и направа на пирамида, обратна засипка и разхвърляне на пръст, номериране, монтаж табели, боядисване двукратно вкл.матертиалите( касае корекции на покритието, получено при транспортирането на стълбовете) | бр. | 1
1000175 | Изправяне на СРС ЪМ 600- 952 в планински терен | пикетаж, кариране, изкоп, сглобяване/вкл. конзоли/, потапяне и нивелиране на основа, изправяне, полагане на бетон и направа на пирамида, обратна засипка и разхвърляне на пръст, номериране, монтаж табела ОЖ, боядисване двукратно вкл.матертиалите( касае корекции на покритието, получено при транспортирането на стълбовете) | бр. | 1
1000177 | Изправяне на СРС ЪМ 900- 952 в планински терен | пикетаж, кариране, изкоп, сглобяване/вкл. конзоли/, потапяне и нивелиране на основа, изправяне, полагане на бетон и направа на пирамида, обратна засипка и разхвърляне на пръст, номериране, монтаж табели, боядисване двукратно вкл.матертиалите( касае корекции на покритието, получено при транспортирането на стълбовете) | бр. | 1
| Коефициент за монтаж на проводник в планински терен | начислява се за всяка от позициите за Монтаж на единичен проводник | %
1000243 | Монтаж трипроводна линия с АС 50 mm2 в планински терен | развиване, регулиране, кербоване, крайни връзки, превръзки, направа на бигли и бандажиране, монтаж на опъвателни и носещи клеми | km | 1
1000245 | Монтаж трипроводна линия с АС 70 mm2 в планински терен | развиване, регулиране, кербоване, крайни връзки, превръзки, направа на бигли и бандажиране, монтаж на опъвателни и носещи клеми | km | 1
1000247 | Монтаж трипроводна линия с АС 95 mm2 в планински терен | развиване, регулиране, кербоване, крайни връзки, превръзки, направа на бигли и бандажиране, монтаж на опъвателни и носещи клеми | km | 1
Показатели за оценка
| Срок на започване след възлагане за поръчки за доставка до: |  | раб.дни
500 лв
2500 лв.
5000 лв.
10 000 лв
25 000 лв.
50 000 лв.
≥ 50 000 лв.
| Максимален срок на изпълнение |  | раб.дни
500 лв
2500 лв.
5000 лв.
10 000 лв
25 000 лв.
50 000 лв.
≥ 50 000 лв.
| Гаранционен срок на ново изградени обекти |  | год.
| Гаранционен срок на ремонтни работи |  | год.
| Коефициент на аварийни работи в по-голям мащаб | форсмажорни обстоятелства | коеф
Ценообразуващи показатели
| средна часова ставка |  | лв/ч/час
| допълнителни разходи за труд |  | %
| допълнителни разходи за транспорт и механизация |  | %
| доставно-складови разходи за материали, доставяни от изпълнителя |  | %
| печалба |  | %
| коефициент на специфични условия на работа: …….. |  | коеф.
други по преценка на участника
Разходните норми за труд, механизация и материали съгл. УСН, СЕК или други
* Отбелязаните позиции не са били използвани при възлагане на поръчки за присъединяване през статистическия период. За целите на класирането ще им бъде поставена тежест 1
** При изготвяне на офертите си , Кандидатите трябва да се съобразят с изискването за дейностите и доставките за съответните позиции. При сключване на договор и установено несъответствие между анализа за позицията и изискванията в графа "Позицията включва" цената няма да бъде променяна
*** Ценообразуващите показатели ще се използват при сключване на Договор и възникване на необходимост от извършване на дейности, които не са включени в Ценовата оферта. Те са обвързани с договорените показатели по офертата и трябва да бъдат актуализирани след актуализиране на анализите за дейността.
Дата: |  | Подпис:

## РОЦ Шумен и Търговище
Ценова оферта РОЦ Шумен и Търговище
Изпълнение на обекти по Наредба № 6 за присъединяване на производители и клиенти на електрическа енергия към преносната или към разпределителните електрически мрежи
САП номер на услугата | Наименование | Позицията включва** | м.е. | Количества РОЦ Шумен и Търговище | Предложена цена (лв. без ДДС)
1000001 | Направа на шурфове до 1.1/1/0.6 m | изкопаване, зариване, трамбоване | бр. | 72
1000002 | Разкъртване на тротоар-бетонен | труд, инструменти, механизация (до 100 mm) | m2 | 78.99
1000003 | Разкъртване на тротоар-с тротоарни плочки | труд, инструменти, механизация | m2 | 376.14
1000004 | Разкъртване на паважна настилка | труд, инструменти, механизация | m2 | 3.2
1000005 | Разкъртване на асфалтова настилка | труд, инструменти, механизация | m2 | 292.36
1000006 | Рязане на асфалтова настилка | едностранно, включително консумативи, като позицията може да се използва за други видове настилки(срез на 1 м) | м | 1602.54
1000007 | Възстановяване на тротоар-бетонен | бетон до 10 см, включително материали и консумативи | m2 | 81.63
1000008 | Възстановяване на тротоар с плочки-нови | включително материали и консумативи (сиви и цветни плочки) | m2 | 147.17
1000009 | Възстановяване на тротоар с плочки-стaри | труд, материали и консумативи | m2 | 232.61
1000010 | Възстановяване на тротоар с плочки-лукс | включително материали и консумативи (стойност на плочките над 15лв. на кв.м.) | m2 | 25.2
1000011 | Възстановяване на асфалтова настилка-път | труд, асфалтобетонова смес (запълването с инертни материали се заплаща по позициите за доставка на такива) | m2 | 82.23
1000012 | Възстановяване на асфалтова настилка-тротоар | труд, чакъл, асфалтобетонова смес | m2 | 154.1
1000013 | Възстановянване на паважна настилка | включително материали и консумативи | m2 | 15.66
1000014 | Демонтаж бетонни бордюри | труд, инструменти, механизация | m | 8.625
| Демонтаж на градински бордюр | труд, инструменти, механизация | m | 2.1562
1000015 | Монтаж бетонни бордюри-нови | включително бордюри и материали за монтаж | m | 10
| Монтаж градински бордюри - нови | включително бордюри и материали за монтаж | m | 5
1000016 | Монтаж бетонни бордюри-стари | включително материали за монтаж | m | 11
1000017 | Направа изкоп ІІІ категория 0.8/0.4 m | изкопаване, зариване (обратно засипване със земни почви), трамбоване | m | 2293.35
1000019 | Направа изкоп ІІІ категория 0.8/0.6 m | изкопаване, зариване (обратно засипване със земни почви), трамбоване | m | 390.9
1000023 | Направа изкоп ІІІ категория 1.1/0.4 m | изкопаване, зариване (обратно засипване със земни почви), трамбоване | m | 171.8
1000025 | Направа изкоп ІІІ категория 1.1/0.6 m | изкопаване, зариване (обратно засипване със земни почви), трамбоване | m | 42.5
1000029 | Направа изкоп ІІІ категория 1.3/0.6 m | изкопаване, зариване (обратно засипване със земни почви), трамбоване | m | 53.6667
1000030 | Коефициент за направа на машинен изкоп | начислява се за всяка от позициите за изкоп ІІІ категория | %
1000044 | Коефициент за направа на изкоп ІV категория | начислява се за всяка от позициите за изкоп ІІІ категория | %
1000045 | Коефициент за направа на изкоп в скален терен | начислява се за всяка от позициите за изкоп ІІІ категория | %
1000046 | Направа на сондаж под път с къртица Ø110 mm | направа на изкопи с цел подготовка за сондаж, пробиване, доставка и полагане на тръба, заравяне на изкопа с трамбоване след полагане на кабела, вкл. запушване на свободните тръби | m | 59.5
1000048 | Направа на сондаж под път с къртица Ø140 mm | направа на изкопи с цел подготовка за сондаж, пробиване, доставка и полагане на тръба, заравяне на изкопа с трамбоване след полагане на кабела, вкл. запушване на свободните тръби | m | 46.6667
1000049 | Направа на сондаж под път с къртица Ø160 mm | направа на изкопи с цел подготовка за сондаж, пробиване, доставка и полагане на тръба, заравяне на изкопа с трамбоване след полагане на кабела, вкл. запушване на свободните тръби | m | 6
1000050 | Монтаж РVС тръби Ø110/ 3.2 mm в бет.кожух | тръби (съгласно техническа спецификация за кабелни предпазни тръби на Възложителя), бетон (10 см) над тръбата (при проект с армиран бетон армировката се изчислява по позицията за "направа на армировка"; при проект с бетон, повече от 10 см.бетонът се изчислява по позиция за доставка на бетон) | m | 294
1000051 | Монтаж РVС тръби Ø140/ 4.1 mm в бет.кожух | тръби (съгласно техническа спецификация за кабелни предпазни тръби на Възложителя), бетон (10 см) над тръбата (при проект с армиран бетон армировката се изчислява по позицията за "направа на армировка"; при проект с бетон, повече от 10 см.бетонът се изчислява по позиция за доставка на бетон) | m | 76
1000052 | Монтаж РVС тръби Ø160/ 4.1 mm в бет.кожух | тръби (съгласно техническа спецификация за кабелни предпазни тръби на Възложителя), бетон (10 см) над тръбата (при проект с армиран бетон армировката се изчислява по позицията за "направа на армировка"; при проект с бетон, повече от 10 см.бетонът се изчислява по позиция за доставка на бетон) | m | 38
1000053 | Полагане PVC тръби Ø110/ 3.2 mm в изкоп | тръби, труд, пясък | m | 188.5
1000054 | Полагане метална тръба Ø127х3mm в изкоп | тръби, труд, пясък, заземяване от двете страни( заземителя доставка на Възложителя - два броя заземителни колове, свързани чрез заварка с минимална дължина 80mm и защита от корозия, чрез асфалт лак - два слоя ) | m | 20
1000055 | Полагане PVC тръби Ø140/4.1 mm в изкоп | тръби, труд, пясък | m | 579
1000056 | Полагане метална тръба Ø159х4mm в изкоп | тръби, труд, пясък, заземяване от двете страни( заземителя доставка на Възложителя - два броя заземителни колове, свързани чрез заварка с минимална дължина 80mm и защита от корозия, чрез асфалт лак - два слоя ) | m | 35
1000058 | Направа на подложка с пясък и покриване с PVC лента-за изкоп с ширина 0,4 m | 10 см пясък, над кабела втори пласт 10 см пясък, поставяне на лента (с доставката на материали) | m | 2810.55
1000059 | Направа на подложка с пясък и покриване с PVC лента-за изкоп с ширина 0,6 m | 10 см пясък, над кабела втори пласт 10 см пясък, поставяне на лента (с доставката на материали) | m | 529.4
1000062 | Доставка и монтаж на полимерна излазна тръба Ø110/3.2mm UV - устойчива | Доставка на тръба до 3 м, отрязване, пасване, и прекрепване, вкарване на кабела в тръбата и уплътняване горния край на тръбата с термошлаух доставка от възложителя | бр. | 25
1000063 | Доставка и монтаж на полимерна излазна тръба Ø140*4.1mm UV - устойчива | Доставка на тръба до 3 м, отрязване, пасване, и прекрепване, вкарване на кабелите в тръбата и уплътняване горния край на тръбата с термошлаух доставка от възложителя | бр. | 2
1000065 | Монтаж на гофрирана тръба | Закрепване, включително крепежни елементи(върху СБС с неръждаема лента 10 х 0,4mm, върху стена с щифтдюбел Ø8mm с кабелна превръзка UV - устойчив) | m | 376.8
1000066 | Направа и монтаж репери за кабелни линии | направа на стомано-бетонно реперно стълбче извън населени места или плочка в населени места, поставяне и надписване на репера, и зариване и трамбоване на дупката | бр. | 117
1000067 | Направа шахта за каб. Колектор 0.9/ 0.6/ 1m. (д/ ш/ в вътрешни размери) | изкоп, кофраж, армировка, бетон, капак полимербетон Ø600 (група 2, клас В125), с капаци на отворите Ø110mm(Ø140mm), зариване и възстановяване на вертикалната планировка. | бр. | 2.25
1000068 | Направа шахта за каб. колектор 1 / 1/ 1.4 m. (д/ ш/ в вътрешни размери) | изкоп, кофраж, армировка, бетон, капак полимербетон Ø600 (група 2, клас В125), с капаци на отворите Ø110mm(Ø140mm), зариване и възстановяване на вертикалната планировка. | бр. | 29.25
1000069 | Направа шахта за каб. колектор 1.7 / 1.2/ 1.4 m. (д/ ш/ в вътрешни размери) | изкоп, кофраж, армировка, бетон, капак полимербетон Ø600 (група 2, клас В125), с капаци на отворите Ø110mm(Ø140mm), зариване и възстановяване на вертикалната планировка. | бр. | 6
1000070 | Направа изкоп за муфи 2.0/1.0/1.0 m | изкопаване, зариване, трамбоване, поставяне и надписване на репер | бр. | 34
1000072 | Направа на превръзки на кабели | доставка и монтаж през 3м на превръзката с мин.размер 360x4.5 – 28daN | бр. | 8
1000073 | Полагане на кабел по метална конструкция | Прикрепване на кабела с превръзка, включително превръзката с минимален размер 250x4.5 – 28daN – UV устойчиви(черни) | m | 893
1000074 | Полагане на кабел в тръба Ø110*3.2mm по конструкция | Доставка и закрепване на тръбата, изтегляне на кабела, крешежи от изпълнителя | m | 265.5833
1000075 | Полагане на кабел в тръба Ø140*4.1mm по конструкция | Доставка и закрепване на тръбата, изтегляне на кабела, крешежи от изпълнителя | m | 79
1000076 | Полагане на кабел в изкоп до 4х50 mm2 включително | пробутване на барабан, развиване на кабела, полагане, отрязване и запушване | m | 276
1000077 | Полагане на кабел в изкоп до 4х95 mm2 включително | пробутване на барабан, развиване на кабела, полагане, отрязване и запушване | m | 441.5
1000078 | Полагане на кабел в изкоп над 4х120 mm2 включително | пробутване на барабан, развиване на кабела, полагане, отрязване и запушване | m | 1494.4
1000079 | Полагане на кабел СрН в изкоп до 95 mm2 включително-едно жило | пробутване на барабан, развиване на кабела, полагане, отрязване и запушване, превръзки на 3-те фази с лента РVС.през 3м. | m | 735
1000080 | Полагане на кабел СрН в изкоп над 120 mm2 включително-едно жило | пробутване на барабан, развиване на кабела, полагане, отрязване и запушване, превръзки на 3-те фази с лента РVС.през 3м. | m | 2797
1000081 | Изтегляне кабел в тръба до 4х50 mm2 включително | пробутване на барабан, развиване на кабела, изтегляне, отрязване и запушване (заплаща се само дължината на тръбата/тръбите през които преминава кабела) | m | 61.075
1000082 | Изтегляне кабел в тръба до 4х95 mm2 включително | пробутване на барабан, развиване на кабела, изтегляне, отрязване и запушване (заплаща се само дължината на тръбата/тръбите през които преминава тръбата) | m | 86.625
1000083 | Изтегляне кабел в тръби над 4х120 mm2 ключително | пробутване на барабан, развиване на кабела, изтегляне, отрязване и запушване (заплаща се само дължината на тръбата/тръбите през които преминава кабела) | m | 447.265
1000084 | Изтегляне на кабел СрН в тръби до 95 mm2 включително-едно жило | пробутване на барабан, развиване на кабела, изтегляне, отрязване и запушване (заплаща се само дължината на тръбата/тръбите през които преминава кабела) | m | 257.95
1000085 | Изтегляне на кабел СрН в тръби над 120 mm2 включително-едно жило | пробутване на барабан, развиване на кабела, изтегляне, отрязване и запушване (заплаща се само дължината на тръбата/тръбите през които преминава тръбата) | m | 50.715
| Коефициент за изтегляне на кабел в тръбна мрежа | начислява се за всяка от позициите за изтегляне кабел в тръби (позиция 1000081 до 1000085 вкл.) | %
1000086 | Изваждане на кабел НН от изкоп/канална мрежа | изваждане от предварително изкопан изкоп/ канална мрежа | m | 182
1000087 | Изваждане на кабел СрН от изкоп/канална мрежа - за едно жило | изваждане от предварително изкопан изкоп/ канална мрежа | m | 33
1000089 | Доставка и монтаж на табела | полимерна, релефна, устойчива на атм.влияния, с направа надпис и монтаж на същата | бр. | 100
1000090 | Направа на кабелна глава НН до 3х70+35 mm2 (4х70 mm2) включително (за 4-те жила) | направа на разделка, кербоване на обувки, монтаж на термосвиваема ръкавица, закрепване към съоръжението(ръкавицата е доставка от възложителя) | бр. | 10
1000091 | Направа на кабелна глава НН над 3х95+50 mm2 (4х95 mm2) включително (за 4-те жила) | направа на разделка, кербоване на обувки, монтаж на термосвиваема ръкавица, закрепване към съоръжението(ръкавицата е доставка от възложителя) | бр. | 9
1000092 | Направа на кабелна глава СрН, комплект за три жила | направа на разделка, кербоване на обувки, монтаж на кабелна глава, монтаж на маншет, заземяване, ел. подвързване към съоръжението | бр. | 5
1000094 | Направа на кабелни муфи до 3х70+35 mm2 (4х70 mm2) включително (за 4-те жила) | направа на разделка, кербоване на втулки и монтаж на муфа | бр. | 2
1000095 | Направа на кабелни муфи над 3х95+50 mm2 (4х95 mm2) включително (за 4-те жила) | направа на разделка, кербоване на втулки и монтаж на муфа | бр. | 3
1000096 | Направа на муфа СрН- за едно жило | направа на разделка, кербоване на съединител, монтаж на муфа | бр. | 12.75
1000097 | Направа на преходна муфа СрН (за три жила) | направа на разделка, кербоване на съединител, монтаж на муфа | бр. | 5
1000100 | Подвързване на кабел НН до 3х95+50 mm2 (4х95 mm2) включително (за 4-те жила) към съществуващо табло / съоръжение | направа на разделка, бандажиране, присъединяване към тоководещи части(ел.подвързване) и закрепване (механично) към съоръжението (когато не се използват кабелни обувки и термосвиваем ръкав) | бр. | 72
| Подвързване на кабел НН над 3х120+70 mm2 (4х120 mm2) включително (за 4-те жила) към съществуващо табло / съоръжение | направа на разделка, бандажиране, присъединяване към тоководещи части(ел.подвързване) и закрепване (механично) към съоръжението (когато не се използват кабелни обувки и термосвиваем ръкав) | бр. | 30
1000101 | Сфазиране на кабелна линия НН (за 3-те жила) | Определяне реда на фазите, подвързването се заплаща по друга позиция | бр. | 8
1000102 | Сфазиране на кабелна линия СрН (за 3-те жила) | Определяне реда на фазите, подвързването се заплаща по друга позиция | бр. | 5
1000104 | Монтаж на ШКАФ КАБЕЛЕН ПВЦ | Изкоп с размер: дълб.– 650mm, дължина – 460mm/ 800mm, шир.– 320mm, доставка и полагане на пясък – 0,04m³/0,08m³(засипан до „ + 50mm“ кота изравнен терен)и механичен монтаж на касета. Нивелиране на цялата конструкция. Зариване и трамбоване. Направа на траен надпис на касетата. Присъединяване към заземител. Пясъка и крепежните елементи се доставят от Изпълнителя. | бр. | 12
1000105 | Демонтаж на ШКАФ КАБЕЛЕН ПВЦ | Разкачане на кабели и механичен демонтаж на касета вкл.фундамент | бр. | 3
1000106 | Монтаж РК | Механичен монтаж на кутия и присъединяване към заз.уредба | бр. | 10
1000107 | Демонтаж на РК | разкачане на кабели и механичен демонтаж на кутия | бр. | 2
1000108 | Монтаж на отклонителна кутия, КК3, БДЖ К 100 на стълб | направа стойка, монтаж на кутия и присъединяване на кабелите, укрепване със скоби | бр. | 4
1000110 | Монтаж табло до 5 електромера включително-на стена/фундамент | прикрепване на таблото, включително крепежните елементи при геометричен център на таблото 1.7 м. | бр. | 7
1000111 | Монтаж табло до 5 електромера включително-на стълб | прикрепване на таблото, включително крепежните елементи(крепеж - 2бр., доставка на Възложителя) при геометричен център на таблото 1.7 м. | бр. | 99
1000112 | Монтаж табло до 15 електромера включително | вкопаване на основа до "- 100mm" кота изравнен терен, засипване с пясък, до кота изравнен терен "+ 50 mm", прикрепване на таблото, (крепежните елементи - дюбели са в комплектовката на таблото). | бр. | 6
1000113 | Монтаж табло над 15 електромера | вкопаване на основа до "- 100mm" кота изравнен терен, засипване с пясък, до кота изравнен терен "+ 50 mm", прикрепване на таблото, (крепежните елементи - дюбели са в комплектовката на таблото). | бр. | 8
1000114 | Демонтаж на електромерно табло | откачване на проводници и сваляне на табло | бр. | 52
1000117 | Демонтаж електромер еднофазен | демонтаж на закрепването и демонтаж на опроводяването | бр. | 156.5
1000118 | Монтаж електромер еднофазен | монтаж на електромера и подвързване на всички проводници | бр. | 161.5
1000119 | Демонтаж директен електромер трифазен | демонтаж на закрепването и демонтаж на опроводяването | бр. | 19.25
1000120 | Монтаж директен електромер трифазен | монтаж на електромера(директен или индиректен) и подвързване на всички проводници | бр. | 16
1000121 | Монтаж на тарифен превключвател с предпазител | поставяне върху DIN шина и подвързване | бр. | 25
1000122 | Монтаж на монофазен автоматичен предпазител НН/ МАП/ ТП до 80А | монтаж и подвързване от двете страни/ МАП/ товаров прекъсвач | бр. | 221
| Монтаж на трифазен автоматичен предпазител НН/ МАП/ ТП до 80А | монтаж и подвързване от двете страни/ МАП/ товаров прекъсвач | бр. | 44
1000123 | Монтаж на автоматичен прекъсвач НН/ АП до 630А вкл. | монтаж и подвързване от двете страни/ АП | бр. | 1
| Монтаж на автоматичен прекъсвач НН /АП над 630А | монтаж и подвързване от двете страни/ АП |  | 1
1000124 | Монтаж на мощностен разединител СрН | Закрепване с болтове, монтаж на тръби към РЛЗ-два броя, центроване на земен и линеен нож и мех.блокировка между тях, заземяване, монтаж и подвързване на изкл'чвателна бобина при наличие на | бр. | 17
1000125 | Демонтаж на автоматичен предпазител НН/ МАП/ ТП | Разкачане на проводниците и изолиране и демонт. предпазител | бр. | 1362
1000126 | Демонтаж на автоматичен прекъсвач НН/ АП | Разкачане на проводниците и изолиране и демонт. прекъсвач | бр. | 4
1000127 | Демонтаж на мощностен разединител СрН | демонтаж на разединителя, смъкване на разеденителя от килията (демонтаж болтови връзки към съб.шини и кабели СрН, демонтаж тръби към РЛЗ, демонтаж заземление) | бр. | 17
1000128 | Направа фундамент за БКТП 1х1000kVA | изкоп с размери до 12 м³, кофраж, бетон, арматура, тръби за кабели(удължени със 100mm към вътрешната част на фундамента), капаци на тръбите, хидроизолация на фундамента, (при високи подпочвени води - трошен чакъл фракция 40mm - 1,5м³, пясък -0,4м³). | бр. | 1
1000129 | Направа фундамент за БКТП 2х1000kVA | изкоп с размери до 18 м³, кофраж, бетон, арматура, тръби за кабели(удължени със 100mm към вътрешната част на фундамента), капаци на тръбите, хидроизолация на фундамента, (при високи подпочвени води - трошен чакъл фракция 40mm - 3м³, пясък -0,75м³). | бр. | 1
1000130 | Монтаж на БКТП 1х1000kVA | нивелиране, заваряване, подмазаване на фуги и свързване към заземителен контур(вкл. механизация и товаро-разтоварните работи) | бр. | 1
1000131 | Монтаж на БКТП 2х1000kVA | нивелиране, заваряване и подмазаване на фуги, свързване към заземителен контур с направа хидроизол.връзка м/ду двете(вкл. механизация и товаро-разтоварните работи) | бр. | 1
1000132 | Монтаж на трафомашина до 400KVA включително за БКТП/ ТП/ МТП | монтаж на машината, застопоряване, заземяване, подвързване кабели НН и СрН(вкл.механизация) | бр. | 1
1000133 | Демонтаж на трафомашина до 400KVA включително за БКТП/ ТП/ МТП | разкачане на кабели НН и СрН, демонтаж на машината от БКТП/ТП и натоварване(вкл. механизация и товаро-разтоварните работи) | бр. | 2
1000134 | Демонтаж и монтаж на трафомашина до 400KVA включително за БКТП/ ТП/ МТП | демонтаж и монтаж на машината, разкачане и подвързване на кабели НН и СрН, застопоряване, заземяване (вкл. товаро-разтоварните работи) | бр. | 2
1000135 | Монтаж на трафомашина над 630KVA включително за БКТП/ ТП/ МТП | монтаж на машината, застопоряване, заземяване, подвързване кабели НН и СрН(вкл. механизация и товаро-разтоварните работи) | бр. | 1
1000136 | Демонтаж на трафомашина над 630KVA включително за БКТП/ ТП | разкачане на кабели НН и СрН, демонтаж на машината от БКТП/ТП и натоварване(вкл. механизация и товаро-разтоварните работи) | бр. | 1
1000137 | Демонтаж и монтаж на трафомашина над 630KVA включително за БКТП/ ТП | демонтаж и монтаж на машината, разкачане и подвързване на кабели НН и СрН, застопоряване, заземяване (вкл. механизация и товаро-разтоварните работи) | бр. | 1
1000141 | Монтаж на табло ГТ/ ГРТ | прикрепване на таблото включително крепежните елементи, ошиновка, подвързване към заземителен контур и надписни табели | бр. | 11
1000142 | Монтаж на табло РТ | прикрепване на таблото включително крепежните елементи, ошиновка, подвързване към заземителен контур и надписни табели | бр. | 7
1000143 | Демонтаж на табло ГТ/ГРТ | разкачане на кабели и изолиране и механичен демонтаж на таблото | бр. | 8.3333
1000144 | Демонтаж на табло РТ | разкачане на кабели и изолиране и механичен демонтаж на таблото | бр. | 7.6667
1000145 | Монтаж на модул от КРУ | Прикрепване, включително материали и консумативи, ошиновка и подвързване на кабелите подкачване на КРУ към шинна система, надписни табели (в един корпус) | бр. | 3
1000146 | Монтаж на разеденител | Закрепване на РМЗК с болтове, ел. подвързване от двете страни, доставка и монтаж на тръби +боядисване към РЛЗ-два броя, центроване на земен и линеен нож и мех.блокировка между тях | бр. | 20
1000147 | Монтаж на прекъсвач СрН в трафопост | Монтаж на прекъсвача, ел. подвързване от двете страни, полагане контролни кабели и подсъединяването им (не се вкл. направата на мет. конструкция) | бр. | 6
1000148 | Демонтаж на разеденител | Развиване на гайки, смъкване на разеденителя от килията, демонтаж болтови връзки към съб.шини и кабели СрН, демонтаж тръби към РЛЗ, отсъединяване от заземление | бр. | 20
1000149 | Демонтаж на прекъсвач в трафопост | Демонтаж ошиновка, контролни кабели, заземление и кабели СрН | бр. | 6
1000150 | Демонтаж на шинна система | Откачане от съоръжение, от шинодържатели/изолатори и демонтаж на шината | m | 77
1000151 | Монтаж на кабелна връзка от трафомашина до ГРТ | Изтегляне, прикрепване и подвързване към съоръженията (за едно жило) | m | 273.9333
1000152 | Монтаж на тоководеща шина до 40/5 mm | монтаж на шината, оцветяване(доставката на шина и шинодържатели с/у фактура) | m | 102.55
1000153 | Монтаж на тоководеща шина до 100/10 mm | монтаж на шината, оцветяване(доставката на шина и шинодържатели с/у фактура) | m | 104
1000154 | Присъединяване на неутрален проводник към заземителна планка на стълб | Свързване на неутралния проводник към заземителната планка, посредством отклонителна клема, проводник, кабелна обувка и болтово съединение доставка на Изпълнителя. | бр. | 1.827
1000156 | Изправяне на СБС НН до НЦ 250/9,5 вкл. в равнинен терен | пикетаж, направа на изкоп, изправяне, зариване, тръмбоване, номериране, бетон, депониране на земна маса | бр. | 202
1000157 | Изправяне на СБС НН над НЦ 250/9,5 в равнинен терен | пикетаж, направа на изкоп, изправяне, зариване, тръмбоване, номериране, бетон и депониране на земна маса | бр. | 87
1000158 | Изправяне на СБС НЦГ - 951 в равнинен терен | пикетаж, кариране, изкоп, сглобяване/вкл. конзоли/, потапяне и нивелиране на основа, изправяне, полагане на бетон и направа на пирамида, обратна засипка и разхвърляне на пръст, номериране, монтаж табела ОЖ | бр. | 30
1000160 | Изправяне на СБС НЦГ - 952 в равнинен терен | пикетаж, кариране, изкоп, сглобяване/вкл. конзоли/, потапяне и нивелиране на основа, изправяне, полагане на бетон и направа на пирамида, обратна засипка и разхвърляне на пръст, номериране, монтаж табела ОЖ | бр. | 1
| Коефициент за монтаж на СБС в планински терен | начислява се за всяка от позициите заИзправяне на СБС | %
1000162 | Изправяне на СРС НМГ - 951 в ранинен терен | пикетаж, кариране, изкоп, сглобяване/вкл. конзоли/, потапяне и нивелиране на основа, изправяне, полагане на бетон и направа на пирамида, обратна засипка и разхвърляне на пръст, номериране, монтаж табела ОЖ | бр. | 1
1000164 | Изправяне на СРС ЪМ 20°- 951 в равнинен терен | пикетаж, кариране, изкоп, сглобяване/вкл. конзоли/, потапяне и нивелиране на основа, изправяне, полагане на бетон и направа на пирамида, обратна засипка и разхвърляне на пръст, номериране, монтаж табела ОЖ | бр. | 1
1000166 | Изправяне на СРС ЪМ 60°- 951 в равнинен терен | пикетаж, кариране, изкоп, сглобяване/вкл. конзоли/, потапяне и нивелиране на основа, изправяне, полагане на бетон и направа на пирамида, обратна засипка и разхвърляне на пръст, номериране, монтаж табела ОЖ | бр. | 1
1000168 | Изправяне на СРС ЪМ 90°- 951 в равнинен терен | пикетаж, кариране, изкоп, сглобяване/вкл. конзоли/, потапяне и нивелиране на основа, изправяне, полагане на бетон и направа на пирамида, обратна засипка и разхвърляне на пръст, номериране, монтаж табела ОЖ | бр. | 1
1000170 | Изправяне на СРС НМГ - 952 в ранинен терен | пикетаж, кариране, изкоп, сглобяване/вкл. конзоли/, потапяне и нивелиране на основа, изправяне, полагане на бетон и направа на пирамида, обратна засипка и разхвърляне на пръст, номериране, монтаж табела ОЖ | бр. | 1
1000172 | Изправяне на СРС ЪМ 20°- 952 в равнинен терен | пикетаж, кариране, изкоп, сглобяване/вкл. конзоли/, потапяне и нивелиране на основа, изправяне, полагане на бетон и направа на пирамида, обратна засипка и разхвърляне на пръст, номериране, монтаж табела ОЖ | бр. | 1
1000174 | Изправяне на СРС ЪМ 60°- 952 в равнинен терен | пикетаж, кариране, изкоп, сглобяване/вкл. конзоли/, потапяне и нивелиране на основа, изправяне, полагане на бетон и направа на пирамида, обратна засипка и разхвърляне на пръст, номериране, монтаж табела ОЖ | бр. | 1
1000176 | Изправяне на СРС ЪМ 90°- 952 в равнинен терен | пикетаж, кариране, изкоп, сглобяване/вкл. конзоли/, потапяне и нивелиране на основа, изправяне, полагане на бетон и направа на пирамида, обратна засипка и разхвърляне на пръст, номериране, монтаж табела ОЖ | бр. | 1
1000178 | Оборудване и изправяне на СРС за МТП | пикетаж, кариране, изкоп, сглобяване/вкл. конзоли и площадка/, потапяне и нивелиране на основа, изправяне, полагане на бетон и направа на пирамида, обратна засипка и разхвърляне на пръст, номериране, монтаж табела ОЖ | бр. | 1
| Коефициент за монтаж на СРС в планински терен | начислява се за всяка от позициите за Изправяне на СРС | %
1000179 | Доставка и монтаж на пилон 6.5m, Ø80 mm | пикетаж, изкоп на дупка, изправяне, отвесиране, направа и полагане на бетон, номериране вкл.матертиалите, двукратно боядисване | бр. | 6
| Монтаж на СТС - 8m, Ø102 mm | пикетаж, изкоп на дупка, изправяне, отвесиране, направа и полагане на бетон, номериране вкл.материалите, СТС доставка на Възложителя | бр. | 2
1000180 | Монтаж на СТС- 9,5 m | пикетаж, изкоп на дупка, изправяне, отвесиране, направа и полагане на бетон, номериране вкл.материалите, СТС доставка на Възложителя | бр. | 24
1000181 | Укрепване/отвесиране на съществуващи стълбове НН | разкопаване, отвесиране, трамбоване, заливане с бетон(вкл.механизация) | бр. | 34
1000182 | Укрепване/отвесиране на съществуващи стълбове СрН | разкопаване, отвесиране, трамбоване, заливане с бетон(вкл.механизация) | бр. | 56
1000183 | Демонтаж на стълб НН | разкопаване, разбиване на бетон, сваляне с кран, демонтаж превръзки и проводник, натоварване на автомобил(вкл.механизация) | бр. | 289
1000184 | Демонтаж на СБС СрН | Разравяне, разбиване на бетон, сваляне стълба на земята демонтаж превръзки и проводник, лодка, изолатори, натоварване на автомобил(вкл.механизация) | бр. | 47
1000185 | Демонтаж на СРС НМГ | Разравяне, разбиване на бетон, сваляне стълба на земята, демонтаж пистолет, лодка, изолатори, натоварване на автомобил(вкл.механизация) | бр. | 1
1000186 | Демонтаж на СРС ЪМ | Разравяне, разбиване на бетон, сваляне стълба на земята, демонтаж пистолет, лодка, изолатори, натоварване на автомобил(вкл.механизация) | бр. | 2
1000189 | Монтаж на кука с изолатор НН | почистване изолатор, втулка, навиване на изолатора на куката, пробиване на отвор на стълба (или избиване на клина) монтиране на куката с изолатора | бр. | 9.3333
1000191 | Подмяна на конзоли СрН за една тройка | демонтаж на стара конзола, монтаж на нова | бр. | 69
1000192 | Подмяна на конзоли СрН за две тройки | демонтаж на стара конзола, монтаж на нова | бр. | 8
1000197 | Монтаж на изолатор - носещ | монтаж на изолатора към конзолата, направа на превръзка | бр. | 170
1000198 | Монтаж на изолатор - висящ | монтаж на изолатора и прилежащата арматура | бр. | 90.5
1000199 | Монтаж на изолатор - опъвателен | монтаж на изолатора и прилежащата арматура | бр. | 231
1000202 | Монтаж на изолатор ИППО или друг подпорен | почистване на изолатора, монтаж на изолатора | бр. | 27
1000203 | Демонтаж на изолатор - носещ | демонтаж превръзка, проводник, развиване гайка/срязване/ | бр. | 45
1000204 | Демонтаж на изолатор - висящ | демонтаж от проводника и от конзолата и демонтаж от прилежащата арматура | бр. | 312.5
1000205 | Демонтаж на изолатор - опъвателен | демонтаж от проводника и от конзолата и демонтаж от прилежащата арматура | бр. | 9
1000208 | Демонтаж на изолатор ИППО или друг подпорен | демонтаж от съоръжение | бр. | 37.6667
1000209 | Демонтаж на изолатор с кука за НН, заедно с превръзките | Демонтаж на куката с изолатора от стълба | бр. | 79
1000210 | Монтаж на кука-тип свинска опашка | монтаж към СБС, навиване гайка и шайба | бр. | 116
1000211 | Направа превръзки с проводник за ВЕЛ | доставка и монтаж на превръзка | бр. | 209
1000212 | Направа превръзки със спирала за ВЕЛ | монтаж на превръзка | бр. | 15.75
1000213 | Монтаж на термосвиваеми тапи на изолиран проводник | Затапване края на изол.проводник, против влага | бр. | 40
1000214 | Монтаж клема носеща за СН | монтаж към изолатор, вкарване на проводник и затягане болтове | бр. | 51
1000215 | Демонтаж клема носеща за СН | демонтаж от проводник и демонтаж от изолатор | бр. | 30
1000216 | Монтаж клема опъвателна за СН | монтаж към изолатор, монтаж проводник, затягане | бр. | 9.75
1000217 | Демонтаж клема опъвателна за СН | разхлабване, демонтаж на прводник, демонтаж болтове | бр. | 19
1000218 | Монтаж на клема носеща с конзола за УИП | На СБС, се монтира шпилка, конзола, лодка, захваща се носещия нулев проводник и се пристяга с РVС лента | бр. | 18
1000219 | Монтаж на клема опъвателна с конзола за УИП | На СБС се монтира болт с ухо, опъвателна клема, с която се захваща носещия нулев проводник и се пристяга с РVС лента | бр. | 64
1000220 | Монтаж на клема отклонителна/разклонителна към мрежа | Клема теобразна, свързваща основния клон към други отклонения/усукан-усукан, усукан-неизолиран проводник за различни сечения/ и пристягане с РVС лента | бр. | 265
1000221 | Монтаж на опъвач заедно с кука на стена/стълб | В/ху болт свинска опашка се монтира опъвателна клема, в който се монтират 2х16 до 4х25 усукан проводник, другият край е хванат с анкерен болт с ухо към абоната. | бр. | 462
1000222 | Монтаж на маншон изолиран | Направа кербова връзка м/у УИП и кабел или проводник | бр. | 282
1000225 | Монтаж на вентилни МО отводи СрН | изработка и монтаж на конзола, монтаж и подвързване на отводителя, присъединяване към заземителна инсталация, и боядисване на конструкциите-двукратно(за една фаза) | бр. | 15
1000226 | Монтаж на кука | Прогонване на отвори, монтаж на куката и гайките, боядисване | бр. | 6
1000227 | Демонтаж на кука | развиване или рязане | бр. | 208
1000230 | Монтаж на единичен проводник до М-16 mm2 вкл. | развиване, изтегляне на проводника, регулиране, кербоване, крайни връзки, превръзки, направа на крайни връзки, превръзки, мостови съединения или клеми | m | 256.6667
1000233 | Монтаж на единичен проводник АС-35 mm2 | развиване, изтегляне на проводника, регулиране, кербоване, крайни връзки, превръзки, направа на крайни връзки, превръзки, мостови съединения или клеми | m | 163
1000234 | Монтаж на единичен проводник АС-50 mm2 | развиване, изтегляне на проводника, регулиране, кербоване, крайни връзки, превръзки, направа на крайни връзки, превръзки, мостови съединения или клеми | m | 1514.5
1000235 | Монтаж на единичен проводник АС-70 mm2 | развиване, изтегляне на проводника, регулиране, кербоване, крайни връзки, превръзки, направа на крайни връзки, превръзки, мостови съединения или клеми | m | 1260
1000236 | Монтаж на единичен проводник АС-95 mm2 | развиване, изтегляне на проводника, регулиране, кербоване, крайни връзки, превръзки, направа на крайни връзки, превръзки, мостови съединения или клеми | m | 2665
1000237 | Теглене на усукан проводник 2х16 mm2 | монтаж и регулиране на проводника | m | 4456
1000238 | Теглене на усукан проводник 4х16 и 4х25 mm2 | монтаж и регулиране на проводника | m | 698
1000239 | Теглене на усукан проводник до 3х35+54,6 mm2 | монтаж и регулиране на проводника | m | 1628
1000240 | Теглене на усукан проводник до 3х70+54,6 mm2 | монтаж и регулиране на проводника | m | 1293.375
1000241 | Теглене на усукан проводник до 3х150+54,6 mm2 | монтаж и регулиране на проводника | m | 4804.5
| Коефициент за монтаж на проводник в планински терен | начислява се за всяка от позициите за Монтаж на единичен проводник | %
1000248 | Демонтаж на единичен проводник до 25 mm2 вкл. | разкачане на превръзки, сваляне на земята, навиване | m | 3983.5
| Демонтаж на единичен проводник АС 35 mm² | разкачане на превръзки, сваляне на земята, навиване | m | 1991.75
| Демонтаж на усукан проводник до 25 mm2 вкл. | разкачане вкл. арматурата, сваляне на земята, навиване | m | 1195.05
| Демонтаж на усукан проводник над 35 mm2 вкл. | разкачане вкл. арматурата, сваляне на земята, навиване | m | 796.7
1000249 | Демонтаж единичен проводник АС 95mm² | откачане от лодки и пистолети, разкачане на превръзки, сваляне на земята, навиване | m | 1612.5
1000250 | Демонтаж единичен проводник АС 70mm² | откачане от лодки и пистолети, разкачане на превръзки, сваляне на земята, навиване на барабан | m | 1085
1000251 | Демонтаж единичен проводник АС 50mm² | откачане от лодки и пистолети, разкачане на превръзки, сваляне на земята, навиване на барабан | m | 1320
1000252 | Регулиране на трипроводна линия | Регулиране на проводника чрез разкачане и последващо възстановяване на превръзки, опъвателни и носещи клеми (по поръчение на Възложителя)/най - малко за едно опъвателно поле(не се заплаща при подмяна само на изолатори и проводник) | km | 1
1000254 | Направа на бандаж | направа на превръзка, направа на бигли и бандажиране | бр. | 129
1000255 | Монтаж на мостове | зачистване на проводника и кербоване на керб или съединител | бр. | 398
1000256 | Демонтаж на мостове | изрязване на мостовото съединение | бр. | 104.75
1000258 | Монтаж на осветително тяло | монтиране, изтегляне на проводници и монтаж на клеми | бр. | 138
1000259 | Демонтаж на осветително тяло | разкачене на клемите, освобождаване на проводника и демонтиране на тялото | бр. | 141
1000260 | Монтаж на рогатки на стълб | Закрепване на рогатката под проводниците | бр. | 13
1000261 | Демонтаж на рогатки | разкачане на проводниците и демонтаж | бр. | 13
1000262 | Монтаж на разеденител /РОС, РОМ, РОМЗК/ | изработка и монтаж на стойка (включително материалите), монтаж на РОМ/РОС/РОМЗК, монтаж и центровка на РЛЗ(вкл.доставка на тръби), боядисване и присъединяване към заземителна уредба | бр. | 13
1000263 | Демонтаж на разеденител /РОС, РОМ, РОМЗК/ | цялостен демонтаж на съоръжението | бр. | 5.75
1000264 | Монтаж на стойка за предпазители СрН | Монтаж и закрепяне на стойката, заземяване, поставяне на предпазителя в/у стойката, крепежи | бр. | 3
1000265 | Монтаж на стойка за предпазители НН | монтаж на стойката и поставяне на предпазителя в/у стойката, крепежи | бр. | 3
1000266 | Демонтаж на стойки за ВП СрН | Развиване на гайки или рязане, сваляне от конструкция | бр. | 9
1000267 | Домонтаж на стойки Н.Н.тип ОВП | Сваляне на предпазители, развиване на гайките и сваляне от конструкция | бр. | 23.25
1000268 | Монтаж на трифазни спусъчни отклонения СрН - комплект | Монтаж клеми, монтаж подпорни изолатори, изтегляне проводник и привързването му | бр. | 7
1000269 | Направа заземление с един кол | Набиване на кола и подвързване + материалите /болт, гайка и шайби/включително ако се налага подсъединяване на заземление на стълб) | бр. | 266
1000270 | Направа заземление с два кола | Набиване на коловете, ошиноване и подвързване+ материалите /болт, гайка и шайби/ | бр. | 28
1000271 | Измерване на заземление на точка | измерване съпротивление на заземителя (независимо от броя на коловете включени в него), включително издаване на протокол | бр. | 49
1000272 | Изпитване на изолацията на кабел НН-за четири жила | включително издаване на протокол от лицензирана ел. лаборатория | бр. | 52
1000273 | Изпитване на кабел СрН и издаване на протокол | Изпитание с повишено напрежение на изолацията и Проверка за целостта на външната обвивка на кабел СрН и издаване на протокол за трифазна система от лицензирана лаборатория и издаване на протокол. | бр. | 2
1000274 | Изпитване на силов трансформатор | включително издаване на протокол от лицензирана ел. лаборатория | бр. | 5
1000275 | Изпитване на шинна система | включително издаване на протокол от лицензирана ел. лаборатория | бр. | 2
1000276 | Изпитване и наладка на модул от КРУ | включително издаване на протокол от лицензирана ел. лаборатория | бр. | 7
1000277 | Изпитване и наладка на релейни защити | включително издаване на протокол от лицензирана ел. лаборатория | бр. | 10
1000280 | Натоварване и извозване на строителни отпадъци | цената включва натоварване, почистване на площадката, извозване до депо, заплащане на такса смет. | m3 | 267.35
1000281 | Транспорт на материали от склад на Възложителя | Процент от стойността на извозените материали | % | 222733.2
1000282 | Транспортиране на СБС от склад на Възложителя | Транспорт от склада на Възложителя до обекта с натоварване и разтоварване от Изпълнителя | km | 229
1000283 | Транспортиране на СБС от Производителя | Транспорт от обекта до производителя и обратно с натоварване от производителя и разтоварване от Изпълнителя, при разтоварване на различни депа се отчитат изминатите километри | km | 5461.125
1000284 | Транспорт на стари материали до склад на Възложителя, изкупвателен пункт или депо | сортиране по видове на демонтираните материали, натоварване, разтоварване и контрол при измерване на количествата, приемане на отчетния документ и предаване на отговорното техническо лице | t/ km | 31.82
1000285 | Направа на отвор в тухли до Ø160 mm | Пробиване, подмазване/уплътняване/ | бр. | 6
1000286 | Направа на отвор в бетон до Ø160 mm | Пробиване, полагане на кабела, подмазване/уплътняване/ | бр. | 13
1000287 | Направа улей в бетон до 100/200 mm |  | m | 10
1000288 | Направа на стоманена конструкция /вкл. боядисване/ | профилна стомана, чембер, електроди, болтове, грундиране и двукратно боядисване | kg | 744.911
1000289 | Доставка и полагане на пясък | Доставка и труд за полагане | m3 | 89.385
1000290 | Доставка и полагане на бетон | Доставка и труд за полагане | m3 | 8
1000291 | Направа циментова замазка от 20 до 40 mm | материали, консумативи и труд | m2 | 38
1000293 | Трасиране на кабелна линия | Трасиране, забиване на колчета, и очертаване на изкопа | km | 2.047
1000310 | Укрепване на УИП/кабел по стълб или фасада | труд, крепежните елементи са доставка на възложителя(брои се за всеки електромер поотделно, вкл. захранващ кабел) | бр. | 186
1000311 | Демонтаж на метална конструкция |  | kg | 375
1000312 | Направа на изкоп ръчен | Допълнителна позиция (използва се за случаите, когато направените изкопи са извън стандарта на позициите с изкопи) | m3 | 9.035
1000313 | Направа на кофраж | труд, материали, консумативи | m2 | 49.18
1000314 | Направа на армировка | труд, материали, консумативи(армировката се доказва със снимков материал) | kg | 431.725
1000315 | Разбиване на бетон | труд, техника, консумативи | m3 | 4.51
1000316 | Монтаж на токов или напреженов измервателен трансформатор | монтаж в/у стойки (без направа на стойките) и подвързване | бр. | 19
1000317 | Демонтаж на токов или напреженов измервателен трансформатор | разкачане на клемите, освобождаване на проводника и демонтиране на тялото | бр. | 30
1000318 | Полагане на заземителна шина в изкоп | труд (изкопът се изчислява на база позиция 1000312) | m | 20
1000319 | Монтаж на заземителна шина по стена или конструкция | труд и консумативи | m | 260
1000320 | Доставка на чакъл | доставка и полагане | m3 | 26.3467
1000321 | Направа на конструкции от ламарина | труд и консумативи, вкл.технологични разходи | m2 | 24.885
1000322 | Доставка на ламарина | фактура | m2 | 377
1000326 | Депониране на стоманобетонови стълбове | Натоварване, извозване и разтоварване (такса смет се заплаща срещу документ, избор на фирмата начина дали стълбовете да се извозват цели или натрошени, Възложителят не желае заплащане на металите, съдържащи се в стълба ) | бр. | 100
1000328 | ДСР на материали от склад на Изпълнителя | При доставка на материалите от доставчик на Възложителя директно в склада на Изпълнителя - процент от стойността на материалите | %
1000329 | Подсъединяване на проводници към стълб НН или СН | При подмяна на единични стълбове - цената е за за брой проводник. Прихващане на проводниците с лебедка, демонтаж на клемите, освобождаване на превръзките от изолаторите, отпускане на проводниците. Прихващане на проводниците с лебедка /след изправяне на нов стълб/, повдигане на проводниците, направа на превръзки, монтаж на клемите. | бр. | 274
| Боядисване на СРС и метални повърхности | почистване на ръжда и подпухнала боя, грундиране и двукратно боядисване | m2 | 200
| Демонтаж на кабелна връзка м/у ТМ и ГТТ | Цялостен демонтаж (за едно жило) | m | 200
1000030 | Коефициент за направа на машинен изкоп | начислява се за всяка от позициите за изкоп ІІІ категория
| Направа изкоп ІІІ категория 0.8/0.4 m | изкопаване, зариване (обратно засипване със земни почви), трамбоване | m | 842,4
| Направа изкоп ІІІ категория 0.8/0.6 m | изкопаване, зариване (обратно засипване със земни почви), трамбоване | m | *
| Направа изкоп ІІІ категория 1.1/0.4 m | изкопаване, зариване (обратно засипване със земни почви), трамбоване | m | *
| Направа изкоп ІІІ категория 1.1/0.6 m | изкопаване, зариване (обратно засипване със земни почви), трамбоване | m | *
| Направа изкоп ІІІ категория 1.3/0.6 m | изкопаване, зариване (обратно засипване със земни почви), трамбоване | m | *
| Коефициент за направа на изкоп ІV категория | начислява се за всяка от позициите за изкоп ІІІ категория | %
| Направа изкоп IV категория 0.8/0.4 m | изкопаване, зариване (обратно засипване със земни почви), трамбоване | m | *
| Направа изкоп IV категория 0.8/0.6 m | изкопаване, зариване (обратно засипване със земни почви), трамбоване | m | *
| Направа изкоп IV категория 1.1/0.4 m | изкопаване, зариване (обратно засипване със земни почви), трамбоване | m | *
| Направа изкоп IV категория 1.1/0.6 m | изкопаване, зариване (обратно засипване със земни почви), трамбоване | m | *
| Направа изкоп IV категория 1.3/0.6 m | изкопаване, зариване (обратно засипване със земни почви), трамбоване | m | *
1000045 | Коефициент за направа на изкоп в скален терен | начислява се за всяка от позициите за изкоп ІІІ категория | %
| Направа изкоп ІІІ категория 0.8/0.4 m | изкопаване, зариване (обратно засипване със земни почви), трамбоване | m | 10
| Направа изкоп ІІІ категория 0.8/0.6 m | изкопаване, зариване (обратно засипване със земни почви), трамбоване | m | *
| Направа изкоп ІІІ категория 1.1/0.4 m | изкопаване, зариване (обратно засипване със земни почви), трамбоване | m | *
| Направа изкоп ІІІ категория 1.1/0.6 m | изкопаване, зариване (обратно засипване със земни почви), трамбоване | m | *
| Направа изкоп ІІІ категория 1.3/0.6 m | изкопаване, зариване (обратно засипване със земни почви), трамбоване | m | *
| Коефициент за изтегляне на кабел в тръбна мрежа, колектори, скари | начислява се за всяка от позициите за изтегляне кабел в тръби (позиция 1000081 до 1000085 вкл.) | %
| Изтегляне кабел в тръба до 4х50 mm2 включително | пробутване на барабан, развиване на кабела, изтегляне, отрязване и запушване (заплаща се само дължината на тръбата/тръбите през които преминава кабела) | m | 52.35
| Изтегляне кабел в тръба до 4х95 mm2 включително | пробутване на барабан, развиване на кабела, изтегляне, отрязване и запушване (заплаща се само дължината на тръбата/тръбите през които преминава тръбата) | m | 74.25
| Изтегляне кабел в тръби над 4х120 mm2 ключително | пробутване на барабан, развиване на кабела, изтегляне, отрязване и запушване (заплаща се само дължината на тръбата/тръбите през които преминава кабела) | m | 383.37
| Изтегляне на кабел СрН в тръби до 95 mm2 включително-едно жило | пробутване на барабан, развиване на кабела, изтегляне, отрязване и запушване (заплаща се само дължината на тръбата/тръбите през които преминава кабела) | m | 75.2
| Изтегляне на кабел СрН в тръби над 120 mm2 включително-едно жило | пробутване на барабан, развиване на кабела, изтегляне, отрязване и запушване (заплаща се само дължината на тръбата/тръбите през които преминава тръбата) | m | 43.47
| Коефициент за монтаж на СБС в планински терен | начислява се за всяка от позициите заИзправяне на СБС | %
1000159 | Изправяне на СБС НЦГ - 951 в планински терен | пикетаж, изкоп, монтаж на конзоли, изправяне, отвесиране, зариване и трамбоване, полагане бетон, номериране, вкл.матертиалите+бетон и табелки | бр. | 13
1000161 | Изправяне на СБС НЦГ - 952 в планински терен | пикетаж, изкоп, монтаж на конзоли, изправяне, отвесиране, зариване и трамбоване, полагане бетон, номериране, вкл.матертиалите+бетон и табели | бр. | 1
| Коефициент за монтаж на СРС в планински терен | начислява се за всяка от позициите за Изправяне на СРС | %
1000163 | Изправяне на СРС НМГ - 951 в планински терен | пикетаж, кариране, изкоп, сглобяване/вкл. конзоли/, потапяне и нивелиране на основа, изправяне, полагане на бетон и направа на пирамида, обратна засипка и разхвърляне на пръст, номериране, монтаж табели, боядисване двукратно вкл.матертиалите( касае корекции на покритието, получено при транспортирането на стълбовете) | бр. | 1
1000165 | Изправяне на СРС ЪМ 200- 951 в планински терен | пикетаж, кариране, изкоп, сглобяване/вкл. конзоли/, потапяне и нивелиране на основа, изправяне, полагане на бетон и направа на пирамида, обратна засипка и разхвърляне на пръст, номериране, монтаж табели, боядисване двукратно вкл.матертиалите( касае корекции на покритието, получено при транспортирането на стълбовете) | бр. | 1
1000167 | Изправяне на СРС ЪМ 600- 951 в планински терен | пикетаж, кариране, изкоп, сглобяване/вкл. конзоли/, потапяне и нивелиране на основа, изправяне, полагане на бетон и направа на пирамида, обратна засипка и разхвърляне на пръст, номериране, монтаж табела ОЖ, боядисване двукратно вкл.матертиалите | бр. | 1
1000169 | Изправяне на СРС ЪМ 900- 951 в планински терен | пикетаж, кариране, изкоп, сглобяване/вкл. конзоли/, потапяне и нивелиране на основа, изправяне, полагане на бетон и направа на пирамида, обратна засипка и разхвърляне на пръст, номериране, монтаж табели, боядисване двукратно вкл.матертиалите+бе | бр. | 1
1000171 | Изправяне на СРС НМГ - 952 в планински терен | пикетаж, кариране, изкоп, сглобяване/вкл. конзоли/, потапяне и нивелиране на основа, изправяне, полагане на бетон и направа на пирамида, обратна засипка и разхвърляне на пръст, номериране, монтаж табели, боядисване двукратно вкл.матертиалите+бе | бр. | 1
1000173 | Изправяне на СРС ЪМ 200- 952 в планински терен | пикетаж, кариране, изкоп, сглобяване/вкл. конзоли/, потапяне и нивелиране на основа, изправяне, полагане на бетон и направа на пирамида, обратна засипка и разхвърляне на пръст, номериране, монтаж табели, боядисване двукратно вкл.матертиалите( касае корекции на покритието, получено при транспортирането на стълбовете) | бр. | 1
1000175 | Изправяне на СРС ЪМ 600- 952 в планински терен | пикетаж, кариране, изкоп, сглобяване/вкл. конзоли/, потапяне и нивелиране на основа, изправяне, полагане на бетон и направа на пирамида, обратна засипка и разхвърляне на пръст, номериране, монтаж табела ОЖ, боядисване двукратно вкл.матертиалите( касае корекции на покритието, получено при транспортирането на стълбовете) | бр. | 1
1000177 | Изправяне на СРС ЪМ 900- 952 в планински терен | пикетаж, кариране, изкоп, сглобяване/вкл. конзоли/, потапяне и нивелиране на основа, изправяне, полагане на бетон и направа на пирамида, обратна засипка и разхвърляне на пръст, номериране, монтаж табели, боядисване двукратно вкл.матертиалите( касае корекции на покритието, получено при транспортирането на стълбовете) | бр. | 1
| Коефициент за монтаж на проводник в планински терен | начислява се за всяка от позициите за Монтаж на единичен проводник | %
1000243 | Монтаж трипроводна линия с АС 50 mm2 в планински терен | развиване, регулиране, кербоване, крайни връзки, превръзки, направа на бигли и бандажиране, монтаж на опъвателни и носещи клеми | km | 1
1000245 | Монтаж трипроводна линия с АС 70 mm2 в планински терен | развиване, регулиране, кербоване, крайни връзки, превръзки, направа на бигли и бандажиране, монтаж на опъвателни и носещи клеми | km | 1
1000247 | Монтаж трипроводна линия с АС 95 mm2 в планински терен | развиване, регулиране, кербоване, крайни връзки, превръзки, направа на бигли и бандажиране, монтаж на опъвателни и носещи клеми | km | 1
Показатели за оценка
| Срок на започване след възлагане за поръчки за доставка до: |  | раб.дни
500 лв
2500 лв.
5000 лв.
10 000 лв
25 000 лв.
50 000 лв.
≥ 50 000 лв.
| Максимален срок на изпълнение |  | раб.дни
500 лв
2500 лв.
5000 лв.
10 000 лв
25 000 лв.
50 000 лв.
≥ 50 000 лв.
| Гаранционен срок на ново изградени обекти |  | год.
| Гаранционен срок на ремонтни работи |  | год.
| Коефициент на аварийни работи в по-голям мащаб | форсмажорни обстоятелства | коеф
Ценообразуващи показатели
| средна часова ставка |  | лв/ч/час
| допълнителни разходи за труд |  | %
| допълнителни разходи за транспорт и механизация |  | %
| доставно-складови разходи за материали, доставяни от изпълнителя |  | %
| печалба |  | %
| коефициент на специфични условия на работа: …….. |  | коеф.
други по преценка на участника
Разходните норми за труд, механизация и материали съгл. УСН, СЕК или други
* Отбелязаните позиции не са били използвани при възлагане на поръчки за присъединяване през статистическия период. За целите на класирането ще им бъде поставена тежест 1
** При изготвяне на офертите си , Кандидатите трябва да се съобразят с изискването за дейностите и доставките за съответните позиции. При сключване на договор и установено несъответствие между анализа за позицията и изискванията в графа "Позицията включва" цената няма да бъде променяна
*** Ценообразуващите показатели ще се използват при сключване на Договор и възникване на необходимост от извършване на дейности, които не са включени в Ценовата оферта. Те са обвързани с договорените показатели по офертата и трябва да бъдат актуализирани след актуализиране на анализите за дейността.
Дата: |  | Подпис:

## РОЦ Горна Оряховица и Габрово
Ценова оферта РОЦ Горна Оряховица и Габрово
Изпълнение на обекти по Наредба № 6 за присъединяване на производители и клиенти на електрическа енергия към преносната или към разпределителните електрически мрежи
САП номер на услугата | Наименование | Позицията включва** | м.е. | Количества РОЦ Горна Оряховица и Габрово | Предложена цена (лв. без ДДС)
1000001 | Направа на шурфове до 1.1/1/0.6 m | изкопаване, зариване, трамбоване | бр. | 60
1000002 | Разкъртване на тротоар-бетонен | труд, инструменти, механизация (до 100 mm) | m2 | 108.99
1000003 | Разкъртване на тротоар-с тротоарни плочки | труд, инструменти, механизация | m2 | 437.9
1000004 | Разкъртване на паважна настилка | труд, инструменти, механизация | m2 | 179.2
1000005 | Разкъртване на асфалтова настилка | труд, инструменти, механизация | m2 | 310.37
1000006 | Рязане на асфалтова настилка | едностранно, включително консумативи, като позицията може да се използва за други видове настилки(срез на 1 м) | м | 980.04
1000007 | Възстановяване на тротоар-бетонен | бетон до 10 см, включително материали и консумативи | m2 | 212.32
1000008 | Възстановяване на тротоар с плочки-нови | включително материали и консумативи (сиви и цветни плочки) | m2 | 183.7
1000009 | Възстановяване на тротоар с плочки-стaри | труд, материали и консумативи | m2 | 230.32
1000010 | Възстановяване на тротоар с плочки-лукс | включително материали и консумативи (стойност на плочките над 15лв. на кв.м.) | m2 | 19
1000011 | Възстановяване на асфалтова настилка-път | труд, асфалтобетонова смес (запълването с инертни материали се заплаща по позициите за доставка на такива) | m2 | 215.5
1000012 | Възстановяване на асфалтова настилка-тротоар | труд, чакъл, асфалтобетонова смес | m2 | 69.55
1000013 | Възстановянване на паважна настилка | включително материали и консумативи | m2 | 16.2
1000014 | Демонтаж бетонни бордюри | труд, инструменти, механизация | m | 30
| Демонтаж на градински бордюр | труд, инструменти, механизация | m | 7.5
1000015 | Монтаж бетонни бордюри-нови | включително бордюри и материали за монтаж | m | 15
| Монтаж градински бордюри - нови | включително бордюри и материали за монтаж | m | 4
1000016 | Монтаж бетонни бордюри-стари | включително материали за монтаж | m | 40
1000017 | Направа изкоп ІІІ категория 0.8/0.4 m | изкопаване, зариване (обратно засипване със земни почви), трамбоване | m | 2204.3
1000019 | Направа изкоп ІІІ категория 0.8/0.6 m | изкопаване, зариване (обратно засипване със земни почви), трамбоване | m | 57.1
1000023 | Направа изкоп ІІІ категория 1.1/0.4 m | изкопаване, зариване (обратно засипване със земни почви), трамбоване | m | 548
1000025 | Направа изкоп ІІІ категория 1.1/0.6 m | изкопаване, зариване (обратно засипване със земни почви), трамбоване | m | 77.6
1000029 | Направа изкоп ІІІ категория 1.3/0.6 m | изкопаване, зариване (обратно засипване със земни почви), трамбоване | m | 4
1000030 | Коефициент за направа на машинен изкоп | начислява се за всяка от позициите за изкоп ІІІ категория | %
1000044 | Коефициент за направа на изкоп ІV категория | начислява се за всяка от позициите за изкоп ІІІ категория | %
1000045 | Коефициент за направа на изкоп в скален терен | начислява се за всяка от позициите за изкоп ІІІ категория | %
1000046 | Направа на сондаж под път с къртица Ø110 mm | направа на изкопи с цел подготовка за сондаж, пробиване, доставка и полагане на тръба, заравяне на изкопа с трамбоване след полагане на кабела, вкл. запушване на свободните тръби | m | 7
1000048 | Направа на сондаж под път с къртица Ø140 mm | направа на изкопи с цел подготовка за сондаж, пробиване, доставка и полагане на тръба, заравяне на изкопа с трамбоване след полагане на кабела, вкл. запушване на свободните тръби | m | 46.6667
1000049 | Направа на сондаж под път с къртица Ø160 mm | направа на изкопи с цел подготовка за сондаж, пробиване, доставка и полагане на тръба, заравяне на изкопа с трамбоване след полагане на кабела, вкл. запушване на свободните тръби | m | 6
1000050 | Монтаж РVС тръби Ø110/ 3.2 mm в бет.кожух | тръби (съгласно техническа спецификация за кабелни предпазни тръби на Възложителя), бетон (10 см) над тръбата (при проект с армиран бетон армировката се изчислява по позицията за "направа на армировка"; при проект с бетон, повече от 10 см.бетонът се изчислява по позиция за доставка на бетон) | m | 1059.5
1000051 | Монтаж РVС тръби Ø140/ 4.1 mm в бет.кожух | тръби (съгласно техническа спецификация за кабелни предпазни тръби на Възложителя), бетон (10 см) над тръбата (при проект с армиран бетон армировката се изчислява по позицията за "направа на армировка"; при проект с бетон, повече от 10 см.бетонът се изчислява по позиция за доставка на бетон) | m | 435.4
1000052 | Монтаж РVС тръби Ø160/ 4.1 mm в бет.кожух | тръби (съгласно техническа спецификация за кабелни предпазни тръби на Възложителя), бетон (10 см) над тръбата (при проект с армиран бетон армировката се изчислява по позицията за "направа на армировка"; при проект с бетон, повече от 10 см.бетонът се изчислява по позиция за доставка на бетон) | m | 38
1000053 | Полагане PVC тръби Ø110/ 3.2 mm в изкоп | тръби, труд, пясък | m | 3586
1000054 | Полагане метална тръба Ø127х3mm в изкоп | тръби, труд, пясък, заземяване от двете страни( заземителя доставка на Възложителя - два броя заземителни колове, свързани чрез заварка с минимална дължина 80mm и защита от корозия, чрез асфалт лак - два слоя ) | m | 26.125
1000055 | Полагане PVC тръби Ø140/4.1 mm в изкоп | тръби, труд, пясък | m | 1162
1000056 | Полагане метална тръба Ø159х4mm в изкоп | тръби, труд, пясък, заземяване от двете страни( заземителя доставка на Възложителя - два броя заземителни колове, свързани чрез заварка с минимална дължина 80mm и защита от корозия, чрез асфалт лак - два слоя ) | m | 35
1000058 | Направа на подложка с пясък и покриване с PVC лента-за изкоп с ширина 0,4 m | 10 см пясък, над кабела втори пласт 10 см пясък, поставяне на лента (с доставката на материали) | m | 1477.4
1000059 | Направа на подложка с пясък и покриване с PVC лента-за изкоп с ширина 0,6 m | 10 см пясък, над кабела втори пласт 10 см пясък, поставяне на лента (с доставката на материали) | m | 666.6
1000062 | Доставка и монтаж на полимерна излазна тръба Ø110/3.2mm UV - устойчива | Доставка на тръба до 3 м, отрязване, пасване, и прекрепване, вкарване на кабела в тръбата и уплътняване горния край на тръбата с термошлаух доставка от възложителя | бр. | 12
1000063 | Доставка и монтаж на полимерна излазна тръба Ø140*4.1mm UV - устойчива | Доставка на тръба до 3 м, отрязване, пасване, и прекрепване, вкарване на кабелите в тръбата и уплътняване горния край на тръбата с термошлаух доставка от възложителя | бр. | 7
1000065 | Монтаж на гофрирана тръба | Закрепване, включително крепежни елементи(върху СБС с неръждаема лента 10 х 0,4mm, върху стена с щифтдюбел Ø8mm с кабелна превръзка UV - устойчив) | m | 75
1000066 | Направа и монтаж репери за кабелни линии | направа на стомано-бетонно реперно стълбче извън населени места или плочка в населени места, поставяне и надписване на репера, и зариване и трамбоване на дупката | бр. | 22
1000067 | Направа шахта за каб. Колектор 0.9/ 0.6/ 1m. (д/ ш/ в вътрешни размери) | изкоп, кофраж, армировка, бетон, капак полимербетон Ø600 (група 2, клас В125), с капаци на отворите Ø110mm(Ø140mm), зариване и възстановяване на вертикалната планировка. | бр. | 3
1000068 | Направа шахта за каб. колектор 1 / 1/ 1.4 m. (д/ ш/ в вътрешни размери) | изкоп, кофраж, армировка, бетон, капак полимербетон Ø600 (група 2, клас В125), с капаци на отворите Ø110mm(Ø140mm), зариване и възстановяване на вертикалната планировка. | бр. | 54
1000069 | Направа шахта за каб. колектор 1.7 / 1.2/ 1.4 m. (д/ ш/ в вътрешни размери) | изкоп, кофраж, армировка, бетон, капак полимербетон Ø600 (група 2, клас В125), с капаци на отворите Ø110mm(Ø140mm), зариване и възстановяване на вертикалната планировка. | бр. | 5
1000070 | Направа изкоп за муфи 2.0/1.0/1.0 m | изкопаване, зариване, трамбоване, поставяне и надписване на репер | бр. | 34
1000072 | Направа на превръзки на кабели | доставка и монтаж през 3м на превръзката с мин.размер 360x4.5 – 28daN | бр. | 48
1000073 | Полагане на кабел по метална конструкция | Прикрепване на кабела с превръзка, включително превръзката с минимален размер 250x4.5 – 28daN – UV устойчиви(черни) | m | 193
1000074 | Полагане на кабел в тръба Ø110*3.2mm по конструкция | Доставка и закрепване на тръбата, изтегляне на кабела, крешежи от изпълнителя | m | 100
1000075 | Полагане на кабел в тръба Ø140*4.1mm по конструкция | Доставка и закрепване на тръбата, изтегляне на кабела, крешежи от изпълнителя | m | 63
1000076 | Полагане на кабел в изкоп до 4х50 mm2 включително | пробутване на барабан, развиване на кабела, полагане, отрязване и запушване | m | 1494
1000077 | Полагане на кабел в изкоп до 4х95 mm2 включително | пробутване на барабан, развиване на кабела, полагане, отрязване и запушване | m | 353
1000078 | Полагане на кабел в изкоп над 4х120 mm2 включително | пробутване на барабан, развиване на кабела, полагане, отрязване и запушване | m | 1067
1000079 | Полагане на кабел СрН в изкоп до 95 mm2 включително-едно жило | пробутване на барабан, развиване на кабела, полагане, отрязване и запушване, превръзки на 3-те фази с лента РVС.през 3м. | m | 735
1000080 | Полагане на кабел СрН в изкоп над 120 mm2 включително-едно жило | пробутване на барабан, развиване на кабела, полагане, отрязване и запушване, превръзки на 3-те фази с лента РVС.през 3м. | m | 420
1000081 | Изтегляне кабел в тръба до 4х50 mm2 включително | пробутване на барабан, развиване на кабела, изтегляне, отрязване и запушване (заплаща се само дължината на тръбата/тръбите през които преминава кабела) | m | 356.3
1000082 | Изтегляне кабел в тръба до 4х95 mm2 включително | пробутване на барабан, развиване на кабела, изтегляне, отрязване и запушване (заплаща се само дължината на тръбата/тръбите през които преминава тръбата) | m | 101.85
1000083 | Изтегляне кабел в тръби над 4х120 mm2 ключително | пробутване на барабан, развиване на кабела, изтегляне, отрязване и запушване (заплаща се само дължината на тръбата/тръбите през които преминава кабела) | m | 898.1
1000084 | Изтегляне на кабел СрН в тръби до 95 mm2 включително-едно жило | пробутване на барабан, развиване на кабела, изтегляне, отрязване и запушване (заплаща се само дължината на тръбата/тръбите през които преминава кабела) | m | 257.95
1000085 | Изтегляне на кабел СрН в тръби над 120 mm2 включително-едно жило | пробутване на барабан, развиване на кабела, изтегляне, отрязване и запушване (заплаща се само дължината на тръбата/тръбите през които преминава тръбата) | m | 488.25
| Коефициент за изтегляне на кабел в тръбна мрежа | начислява се за всяка от позициите за изтегляне кабел в тръби (позиция 1000081 до 1000085 вкл.) | %
1000086 | Изваждане на кабел НН от изкоп/канална мрежа | изваждане от предварително изкопан изкоп/ канална мрежа | m | 260
1000087 | Изваждане на кабел СрН от изкоп/канална мрежа - за едно жило | изваждане от предварително изкопан изкоп/ канална мрежа | m | 33
1000089 | Доставка и монтаж на табела | полимерна, релефна, устойчива на атм.влияния, с направа надпис и монтаж на същата | бр. | 244
1000090 | Направа на кабелна глава НН до 3х70+35 mm2 (4х70 mm2) включително (за 4-те жила) | направа на разделка, кербоване на обувки, монтаж на термосвиваема ръкавица, закрепване към съоръжението(ръкавицата е доставка от възложителя) | бр. | 23
1000091 | Направа на кабелна глава НН над 3х95+50 mm2 (4х95 mm2) включително (за 4-те жила) | направа на разделка, кербоване на обувки, монтаж на термосвиваема ръкавица, закрепване към съоръжението(ръкавицата е доставка от възложителя) | бр. | 73
1000092 | Направа на кабелна глава СрН, комплект за три жила | направа на разделка, кербоване на обувки, монтаж на кабелна глава, монтаж на маншет, заземяване, ел. подвързване към съоръжението | бр. | 10
1000094 | Направа на кабелни муфи до 3х70+35 mm2 (4х70 mm2) включително (за 4-те жила) | направа на разделка, кербоване на втулки и монтаж на муфа | бр. | 7
1000095 | Направа на кабелни муфи над 3х95+50 mm2 (4х95 mm2) включително (за 4-те жила) | направа на разделка, кербоване на втулки и монтаж на муфа | бр. | 7
1000096 | Направа на муфа СрН- за едно жило | направа на разделка, кербоване на съединител, монтаж на муфа | бр. | 6
1000097 | Направа на преходна муфа СрН (за три жила) | направа на разделка, кербоване на съединител, монтаж на муфа | бр. | 5
1000100 | Подвързване на кабел НН до 3х95+50 mm2 (4х95 mm2) включително (за 4-те жила) към съществуващо табло / съоръжение | направа на разделка, бандажиране, присъединяване към тоководещи части(ел.подвързване) и закрепване (механично) към съоръжението (когато не се използват кабелни обувки и термосвиваем ръкав) | бр. | 232
| Подвързване на кабел НН над 3х120+70 mm2 (4х120 mm2) включително (за 4-те жила) към съществуващо табло / съоръжение | направа на разделка, бандажиране, присъединяване към тоководещи части(ел.подвързване) и закрепване (механично) към съоръжението (когато не се използват кабелни обувки и термосвиваем ръкав) | бр. | 93
1000101 | Сфазиране на кабелна линия НН (за 3-те жила) | Определяне реда на фазите, подвързването се заплаща по друга позиция | бр. | 139
1000102 | Сфазиране на кабелна линия СрН (за 3-те жила) | Определяне реда на фазите, подвързването се заплаща по друга позиция | бр. | 2
1000104 | Монтаж на ШКАФ КАБЕЛЕН ПВЦ | Изкоп с размер: дълб.– 650mm, дължина – 460mm/ 800mm, шир.– 320mm, доставка и полагане на пясък – 0,04m³/0,08m³(засипан до „ + 50mm“ кота изравнен терен)и механичен монтаж на касета. Нивелиране на цялата конструкция. Зариване и трамбоване. Направа на траен надпис на касетата. Присъединяване към заземител. Пясъка и крепежните елементи се доставят от Изпълнителя. | бр. | 19
1000105 | Демонтаж на ШКАФ КАБЕЛЕН ПВЦ | Разкачане на кабели и механичен демонтаж на касета вкл.фундамент | бр. | 7
1000106 | Монтаж РК | Механичен монтаж на кутия и присъединяване към заз.уредба | бр. | 3
1000107 | Демонтаж на РК | разкачане на кабели и механичен демонтаж на кутия | бр. | 4
1000108 | Монтаж на отклонителна кутия, КК3, БДЖ К 100 на стълб | направа стойка, монтаж на кутия и присъединяване на кабелите, укрепване със скоби | бр. | 1
1000110 | Монтаж табло до 5 електромера включително-на стена/фундамент | прикрепване на таблото, включително крепежните елементи при геометричен център на таблото 1.7 м. | бр. | 29
1000111 | Монтаж табло до 5 електромера включително-на стълб | прикрепване на таблото, включително крепежните елементи(крепеж - 2бр., доставка на Възложителя) при геометричен център на таблото 1.7 м. | бр. | 21
1000112 | Монтаж табло до 15 електромера включително | вкопаване на основа до "- 100mm" кота изравнен терен, засипване с пясък, до кота изравнен терен "+ 50 mm", прикрепване на таблото, (крепежните елементи - дюбели са в комплектовката на таблото). | бр. | 9
1000113 | Монтаж табло над 15 електромера | вкопаване на основа до "- 100mm" кота изравнен терен, засипване с пясък, до кота изравнен терен "+ 50 mm", прикрепване на таблото, (крепежните елементи - дюбели са в комплектовката на таблото). | бр. | 7
1000114 | Демонтаж на електромерно табло | откачване на проводници и сваляне на табло | бр. | 8
1000117 | Демонтаж електромер еднофазен | демонтаж на закрепването и демонтаж на опроводяването | бр. | 13
1000118 | Монтаж електромер еднофазен | монтаж на електромера и подвързване на всички проводници | бр. | 12
1000119 | Демонтаж директен електромер трифазен | демонтаж на закрепването и демонтаж на опроводяването | бр. | 30
1000120 | Монтаж директен електромер трифазен | монтаж на електромера(директен или индиректен) и подвързване на всички проводници | бр. | 23
1000121 | Монтаж на тарифен превключвател с предпазител | поставяне върху DIN шина и подвързване | бр. | 25
1000122 | Монтаж на монофазен автоматичен предпазител НН/ МАП/ ТП до 80А | монтаж и подвързване от двете страни/ МАП/ товаров прекъсвач | бр. | 146
| Монтаж на трифазен автоматичен предпазител НН/ МАП/ ТП до 80А | монтаж и подвързване от двете страни/ МАП/ товаров прекъсвач | бр. | 29
1000123 | Монтаж на автоматичен прекъсвач НН/ АП до 630А вкл. | монтаж и подвързване от двете страни/ АП | бр. | 9
| Монтаж на автоматичен прекъсвач НН /АП над 630А | монтаж и подвързване от двете страни/ АП |  | 4
1000124 | Монтаж на мощностен разединител СрН | Закрепване с болтове, монтаж на тръби към РЛЗ-два броя, центроване на земен и линеен нож и мех.блокировка между тях, заземяване, монтаж и подвързване на изкл'чвателна бобина при наличие на | бр. | 12
1000125 | Демонтаж на автоматичен предпазител НН/ МАП/ ТП | Разкачане на проводниците и изолиране и демонт. предпазител | бр. | 1362
1000126 | Демонтаж на автоматичен прекъсвач НН/ АП | Разкачане на проводниците и изолиране и демонт. прекъсвач | бр. | 4
1000127 | Демонтаж на мощностен разединител СрН | демонтаж на разединителя, смъкване на разеденителя от килията (демонтаж болтови връзки към съб.шини и кабели СрН, демонтаж тръби към РЛЗ, демонтаж заземление) | бр. | 9
1000128 | Направа фундамент за БКТП 1х1000kVA | изкоп с размери до 12 м³, кофраж, бетон, арматура, тръби за кабели(удължени със 100mm към вътрешната част на фундамента), капаци на тръбите, хидроизолация на фундамента, (при високи подпочвени води - трошен чакъл фракция 40mm - 1,5м³, пясък -0,4м³). | бр. | 1
1000129 | Направа фундамент за БКТП 2х1000kVA | изкоп с размери до 18 м³, кофраж, бетон, арматура, тръби за кабели(удължени със 100mm към вътрешната част на фундамента), капаци на тръбите, хидроизолация на фундамента, (при високи подпочвени води - трошен чакъл фракция 40mm - 3м³, пясък -0,75м³). | бр. | 1
1000130 | Монтаж на БКТП 1х1000kVA | нивелиране, заваряване, подмазаване на фуги и свързване към заземителен контур(вкл. механизация и товаро-разтоварните работи) | бр. | 1
1000131 | Монтаж на БКТП 2х1000kVA | нивелиране, заваряване и подмазаване на фуги, свързване към заземителен контур с направа хидроизол.връзка м/ду двете(вкл. механизация и товаро-разтоварните работи) | бр. | 1
1000132 | Монтаж на трафомашина до 400KVA включително за БКТП/ ТП/ МТП | монтаж на машината, застопоряване, заземяване, подвързване кабели НН и СрН(вкл.механизация) | бр. | 2
1000133 | Демонтаж на трафомашина до 400KVA включително за БКТП/ ТП/ МТП | разкачане на кабели НН и СрН, демонтаж на машината от БКТП/ТП и натоварване(вкл. механизация и товаро-разтоварните работи) | бр. | 1
1000134 | Демонтаж и монтаж на трафомашина до 400KVA включително за БКТП/ ТП/ МТП | демонтаж и монтаж на машината, разкачане и подвързване на кабели НН и СрН, застопоряване, заземяване (вкл. товаро-разтоварните работи) | бр. | 2
1000135 | Монтаж на трафомашина над 630KVA включително за БКТП/ ТП/ МТП | монтаж на машината, застопоряване, заземяване, подвързване кабели НН и СрН(вкл. механизация и товаро-разтоварните работи) | бр. | 1
1000136 | Демонтаж на трафомашина над 630KVA включително за БКТП/ ТП | разкачане на кабели НН и СрН, демонтаж на машината от БКТП/ТП и натоварване(вкл. механизация и товаро-разтоварните работи) | бр. | 1
1000137 | Демонтаж и монтаж на трафомашина над 630KVA включително за БКТП/ ТП | демонтаж и монтаж на машината, разкачане и подвързване на кабели НН и СрН, застопоряване, заземяване (вкл. механизация и товаро-разтоварните работи) | бр. | 1
1000141 | Монтаж на табло ГТ/ ГРТ | прикрепване на таблото включително крепежните елементи, ошиновка, подвързване към заземителен контур и надписни табели | бр. | 15
1000142 | Монтаж на табло РТ | прикрепване на таблото включително крепежните елементи, ошиновка, подвързване към заземителен контур и надписни табели | бр. | 6
1000143 | Демонтаж на табло ГТ/ГРТ | разкачане на кабели и изолиране и механичен демонтаж на таблото | бр. | 14
1000144 | Демонтаж на табло РТ | разкачане на кабели и изолиране и механичен демонтаж на таблото | бр. | 6
1000145 | Монтаж на модул от КРУ | Прикрепване, включително материали и консумативи, ошиновка и подвързване на кабелите подкачване на КРУ към шинна система, надписни табели (в един корпус) | бр. | 3
1000146 | Монтаж на разеденител | Закрепване на РМЗК с болтове, ел. подвързване от двете страни, доставка и монтаж на тръби +боядисване към РЛЗ-два броя, центроване на земен и линеен нож и мех.блокировка между тях | бр. | 15
1000147 | Монтаж на прекъсвач СрН в трафопост | Монтаж на прекъсвача, ел. подвързване от двете страни, полагане контролни кабели и подсъединяването им (не се вкл. направата на мет. конструкция) | бр. | 2
1000148 | Демонтаж на разеденител | Развиване на гайки, смъкване на разеденителя от килията, демонтаж болтови връзки към съб.шини и кабели СрН, демонтаж тръби към РЛЗ, отсъединяване от заземление | бр. | 15
1000149 | Демонтаж на прекъсвач в трафопост | Демонтаж ошиновка, контролни кабели, заземление и кабели СрН | бр. | 2
1000150 | Демонтаж на шинна система | Откачане от съоръжение, от шинодържатели/изолатори и демонтаж на шината | m | 192
1000151 | Монтаж на кабелна връзка от трафомашина до ГРТ | Изтегляне, прикрепване и подвързване към съоръженията (за едно жило) | m | 410
1000152 | Монтаж на тоководеща шина до 40/5 mm | монтаж на шината, оцветяване(доставката на шина и шинодържатели с/у фактура) | m | 169
1000153 | Монтаж на тоководеща шина до 100/10 mm | монтаж на шината, оцветяване(доставката на шина и шинодържатели с/у фактура) | m | 3
1000154 | Присъединяване на неутрален проводник към заземителна планка на стълб | Свързване на неутралния проводник към заземителната планка, посредством отклонителна клема, проводник, кабелна обувка и болтово съединение доставка на Изпълнителя. | бр. | 1
1000156 | Изправяне на СБС НН до НЦ 250/9,5 вкл. в равнинен терен | пикетаж, направа на изкоп, изправяне, зариване, тръмбоване, номериране, бетон, депониране на земна маса | бр. | 27
1000157 | Изправяне на СБС НН над НЦ 250/9,5 в равнинен терен | пикетаж, направа на изкоп, изправяне, зариване, тръмбоване, номериране, бетон и депониране на земна маса | бр. | 12
1000158 | Изправяне на СБС НЦГ - 951 в равнинен терен | пикетаж, кариране, изкоп, сглобяване/вкл. конзоли/, потапяне и нивелиране на основа, изправяне, полагане на бетон и направа на пирамида, обратна засипка и разхвърляне на пръст, номериране, монтаж табела ОЖ | бр. | 15
1000160 | Изправяне на СБС НЦГ - 952 в равнинен терен | пикетаж, кариране, изкоп, сглобяване/вкл. конзоли/, потапяне и нивелиране на основа, изправяне, полагане на бетон и направа на пирамида, обратна засипка и разхвърляне на пръст, номериране, монтаж табела ОЖ | бр. | 1
| Коефициент за монтаж на СБС в планински терен | начислява се за всяка от позициите заИзправяне на СБС | %
1000162 | Изправяне на СРС НМГ - 951 в ранинен терен | пикетаж, кариране, изкоп, сглобяване/вкл. конзоли/, потапяне и нивелиране на основа, изправяне, полагане на бетон и направа на пирамида, обратна засипка и разхвърляне на пръст, номериране, монтаж табела ОЖ | бр. | 1
1000164 | Изправяне на СРС ЪМ 20°- 951 в равнинен терен | пикетаж, кариране, изкоп, сглобяване/вкл. конзоли/, потапяне и нивелиране на основа, изправяне, полагане на бетон и направа на пирамида, обратна засипка и разхвърляне на пръст, номериране, монтаж табела ОЖ | бр. | 1
1000166 | Изправяне на СРС ЪМ 60°- 951 в равнинен терен | пикетаж, кариране, изкоп, сглобяване/вкл. конзоли/, потапяне и нивелиране на основа, изправяне, полагане на бетон и направа на пирамида, обратна засипка и разхвърляне на пръст, номериране, монтаж табела ОЖ | бр. | 1
1000168 | Изправяне на СРС ЪМ 90°- 951 в равнинен терен | пикетаж, кариране, изкоп, сглобяване/вкл. конзоли/, потапяне и нивелиране на основа, изправяне, полагане на бетон и направа на пирамида, обратна засипка и разхвърляне на пръст, номериране, монтаж табела ОЖ | бр. | 1
1000170 | Изправяне на СРС НМГ - 952 в ранинен терен | пикетаж, кариране, изкоп, сглобяване/вкл. конзоли/, потапяне и нивелиране на основа, изправяне, полагане на бетон и направа на пирамида, обратна засипка и разхвърляне на пръст, номериране, монтаж табела ОЖ | бр. | 1
1000172 | Изправяне на СРС ЪМ 20°- 952 в равнинен терен | пикетаж, кариране, изкоп, сглобяване/вкл. конзоли/, потапяне и нивелиране на основа, изправяне, полагане на бетон и направа на пирамида, обратна засипка и разхвърляне на пръст, номериране, монтаж табела ОЖ | бр. | 1
1000174 | Изправяне на СРС ЪМ 60°- 952 в равнинен терен | пикетаж, кариране, изкоп, сглобяване/вкл. конзоли/, потапяне и нивелиране на основа, изправяне, полагане на бетон и направа на пирамида, обратна засипка и разхвърляне на пръст, номериране, монтаж табела ОЖ | бр. | 1
1000176 | Изправяне на СРС ЪМ 90°- 952 в равнинен терен | пикетаж, кариране, изкоп, сглобяване/вкл. конзоли/, потапяне и нивелиране на основа, изправяне, полагане на бетон и направа на пирамида, обратна засипка и разхвърляне на пръст, номериране, монтаж табела ОЖ | бр. | 1
1000178 | Оборудване и изправяне на СРС за МТП | пикетаж, кариране, изкоп, сглобяване/вкл. конзоли и площадка/, потапяне и нивелиране на основа, изправяне, полагане на бетон и направа на пирамида, обратна засипка и разхвърляне на пръст, номериране, монтаж табела ОЖ | бр. | 1
| Коефициент за монтаж на СРС в планински терен | начислява се за всяка от позициите за Изправяне на СРС | %
1000179 | Доставка и монтаж на пилон 6.5m, Ø80 mm | пикетаж, изкоп на дупка, изправяне, отвесиране, направа и полагане на бетон, номериране вкл.матертиалите, двукратно боядисване | бр. | 5
| Монтаж на СТС - 8m, Ø102 mm | пикетаж, изкоп на дупка, изправяне, отвесиране, направа и полагане на бетон, номериране вкл.материалите, СТС доставка на Възложителя | бр. | 2
1000180 | Монтаж на СТС- 9,5 m | пикетаж, изкоп на дупка, изправяне, отвесиране, направа и полагане на бетон, номериране вкл.материалите, СТС доставка на Възложителя | бр. | 12
1000181 | Укрепване/отвесиране на съществуващи стълбове НН | разкопаване, отвесиране, трамбоване, заливане с бетон(вкл.механизация) | бр. | 47
1000182 | Укрепване/отвесиране на съществуващи стълбове СрН | разкопаване, отвесиране, трамбоване, заливане с бетон(вкл.механизация) | бр. | 2
1000183 | Демонтаж на стълб НН | разкопаване, разбиване на бетон, сваляне с кран, демонтаж превръзки и проводник, натоварване на автомобил(вкл.механизация) | бр. | 30
1000184 | Демонтаж на СБС СрН | Разравяне, разбиване на бетон, сваляне стълба на земята демонтаж превръзки и проводник, лодка, изолатори, натоварване на автомобил(вкл.механизация) | бр. | 29
1000185 | Демонтаж на СРС НМГ | Разравяне, разбиване на бетон, сваляне стълба на земята, демонтаж пистолет, лодка, изолатори, натоварване на автомобил(вкл.механизация) | бр. | 1
1000186 | Демонтаж на СРС ЪМ | Разравяне, разбиване на бетон, сваляне стълба на земята, демонтаж пистолет, лодка, изолатори, натоварване на автомобил(вкл.механизация) | бр. | 2
1000189 | Монтаж на кука с изолатор НН | почистване изолатор, втулка, навиване на изолатора на куката, пробиване на отвор на стълба (или избиване на клина) монтиране на куката с изолатора | бр. | 10
1000191 | Подмяна на конзоли СрН за една тройка | демонтаж на стара конзола, монтаж на нова | бр. | 33
1000192 | Подмяна на конзоли СрН за две тройки | демонтаж на стара конзола, монтаж на нова | бр. | 8
1000197 | Монтаж на изолатор - носещ | монтаж на изолатора към конзолата, направа на превръзка | бр. | 82
1000198 | Монтаж на изолатор - висящ | монтаж на изолатора и прилежащата арматура | бр. | 48
1000199 | Монтаж на изолатор - опъвателен | монтаж на изолатора и прилежащата арматура | бр. | 45
1000202 | Монтаж на изолатор ИППО или друг подпорен | почистване на изолатора, монтаж на изолатора | бр. | 29
1000203 | Демонтаж на изолатор - носещ | демонтаж превръзка, проводник, развиване гайка/срязване/ | бр. | 42
1000204 | Демонтаж на изолатор - висящ | демонтаж от проводника и от конзолата и демонтаж от прилежащата арматура | бр. | 38
1000205 | Демонтаж на изолатор - опъвателен | демонтаж от проводника и от конзолата и демонтаж от прилежащата арматура | бр. | 9
1000208 | Демонтаж на изолатор ИППО или друг подпорен | демонтаж от съоръжение | бр. | 33
1000209 | Демонтаж на изолатор с кука за НН, заедно с превръзките | Демонтаж на куката с изолатора от стълба | бр. | 79
1000210 | Монтаж на кука-тип свинска опашка | монтаж към СБС, навиване гайка и шайба | бр. | 54
1000211 | Направа превръзки с проводник за ВЕЛ | доставка и монтаж на превръзка | бр. | 53
1000212 | Направа превръзки със спирала за ВЕЛ | монтаж на превръзка | бр. | 9
1000213 | Монтаж на термосвиваеми тапи на изолиран проводник | Затапване края на изол.проводник, против влага | бр. | 102
1000214 | Монтаж клема носеща за СН | монтаж към изолатор, вкарване на проводник и затягане болтове | бр. | 51
1000215 | Демонтаж клема носеща за СН | демонтаж от проводник и демонтаж от изолатор | бр. | 30
1000216 | Монтаж клема опъвателна за СН | монтаж към изолатор, монтаж проводник, затягане | бр. | 6
1000217 | Демонтаж клема опъвателна за СН | разхлабване, демонтаж на прводник, демонтаж болтове | бр. | 6
1000218 | Монтаж на клема носеща с конзола за УИП | На СБС, се монтира шпилка, конзола, лодка, захваща се носещия нулев проводник и се пристяга с РVС лента | бр. | 41
1000219 | Монтаж на клема опъвателна с конзола за УИП | На СБС се монтира болт с ухо, опъвателна клема, с която се захваща носещия нулев проводник и се пристяга с РVС лента | бр. | 99
1000220 | Монтаж на клема отклонителна/разклонителна към мрежа | Клема теобразна, свързваща основния клон към други отклонения/усукан-усукан, усукан-неизолиран проводник за различни сечения/ и пристягане с РVС лента | бр. | 552
1000221 | Монтаж на опъвач заедно с кука на стена/стълб | В/ху болт свинска опашка се монтира опъвателна клема, в който се монтират 2х16 до 4х25 усукан проводник, другият край е хванат с анкерен болт с ухо към абоната. | бр. | 310
1000222 | Монтаж на маншон изолиран | Направа кербова връзка м/у УИП и кабел или проводник | бр. | 198
1000225 | Монтаж на вентилни МО отводи СрН | изработка и монтаж на конзола, монтаж и подвързване на отводителя, присъединяване към заземителна инсталация, и боядисване на конструкциите-двукратно(за една фаза) | бр. | 15
1000226 | Монтаж на кука | Прогонване на отвори, монтаж на куката и гайките, боядисване | бр. | 6
1000227 | Демонтаж на кука | развиване или рязане | бр. | 208
1000230 | Монтаж на единичен проводник до М-16 mm2 вкл. | развиване, изтегляне на проводника, регулиране, кербоване, крайни връзки, превръзки, направа на крайни връзки, превръзки, мостови съединения или клеми | m | 240
1000233 | Монтаж на единичен проводник АС-35 mm2 | развиване, изтегляне на проводника, регулиране, кербоване, крайни връзки, превръзки, направа на крайни връзки, превръзки, мостови съединения или клеми | m | 163
1000234 | Монтаж на единичен проводник АС-50 mm2 | развиване, изтегляне на проводника, регулиране, кербоване, крайни връзки, превръзки, направа на крайни връзки, превръзки, мостови съединения или клеми | m | 1515
1000235 | Монтаж на единичен проводник АС-70 mm2 | развиване, изтегляне на проводника, регулиране, кербоване, крайни връзки, превръзки, направа на крайни връзки, превръзки, мостови съединения или клеми | m | 900
1000236 | Монтаж на единичен проводник АС-95 mm2 | развиване, изтегляне на проводника, регулиране, кербоване, крайни връзки, превръзки, направа на крайни връзки, превръзки, мостови съединения или клеми | m | 1050
1000237 | Теглене на усукан проводник 2х16 mm2 | монтаж и регулиране на проводника | m | 1303
1000238 | Теглене на усукан проводник 4х16 и 4х25 mm2 | монтаж и регулиране на проводника | m | 1326
1000239 | Теглене на усукан проводник до 3х35+54,6 mm2 | монтаж и регулиране на проводника | m | 3032
1000240 | Теглене на усукан проводник до 3х70+54,6 mm2 | монтаж и регулиране на проводника | m | 1794
1000241 | Теглене на усукан проводник до 3х150+54,6 mm2 | монтаж и регулиране на проводника | m | 3223
| Коефициент за монтаж на проводник в планински терен | начислява се за всяка от позициите за Монтаж на единичен проводник | %
1000248 | Демонтаж на единичен проводник до 25 mm2 вкл. | разкачане на превръзки, сваляне на земята, навиване | m | 6647
| Демонтаж на единичен проводник АС 35 mm² | разкачане на превръзки, сваляне на земята, навиване | m | 3323.5
| Демонтаж на усукан проводник до 25 mm2 вкл. | разкачане вкл. арматурата, сваляне на земята, навиване | m | 1994
| Демонтаж на усукан проводник над 35 mm2 вкл. | разкачане вкл. арматурата, сваляне на земята, навиване | m | 1329
1000249 | Демонтаж единичен проводник АС 95mm² | откачане от лодки и пистолети, разкачане на превръзки, сваляне на земята, навиване | m | 1612.5
1000250 | Демонтаж единичен проводник АС 70mm² | откачане от лодки и пистолети, разкачане на превръзки, сваляне на земята, навиване на барабан | m | 1590
1000251 | Демонтаж единичен проводник АС 50mm² | откачане от лодки и пистолети, разкачане на превръзки, сваляне на земята, навиване на барабан | m | 840
1000252 | Регулиране на трипроводна линия | Регулиране на проводника чрез разкачане и последващо възстановяване на превръзки, опъвателни и носещи клеми (по поръчение на Възложителя)/най - малко за едно опъвателно поле(не се заплаща при подмяна само на изолатори и проводник) | km | 1.07
1000254 | Направа на бандаж | направа на превръзка, направа на бигли и бандажиране | бр. | 122
1000255 | Монтаж на мостове | зачистване на проводника и кербоване на керб или съединител | бр. | 30
1000256 | Демонтаж на мостове | изрязване на мостовото съединение | бр. | 21
1000258 | Монтаж на осветително тяло | монтиране, изтегляне на проводници и монтаж на клеми | бр. | 15
1000259 | Демонтаж на осветително тяло | разкачене на клемите, освобождаване на проводника и демонтиране на тялото | бр. | 15
1000260 | Монтаж на рогатки на стълб | Закрепване на рогатката под проводниците | бр. | 14
1000261 | Демонтаж на рогатки | разкачане на проводниците и демонтаж | бр. | 14
1000262 | Монтаж на разеденител /РОС, РОМ, РОМЗК/ | изработка и монтаж на стойка (включително материалите), монтаж на РОМ/РОС/РОМЗК, монтаж и центровка на РЛЗ(вкл.доставка на тръби), боядисване и присъединяване към заземителна уредба | бр. | 7
1000263 | Демонтаж на разеденител /РОС, РОМ, РОМЗК/ | цялостен демонтаж на съоръжението | бр. | 3
1000264 | Монтаж на стойка за предпазители СрН | Монтаж и закрепяне на стойката, заземяване, поставяне на предпазителя в/у стойката, крепежи | бр. | 12
1000265 | Монтаж на стойка за предпазители НН | монтаж на стойката и поставяне на предпазителя в/у стойката, крепежи | бр. | 3
1000266 | Демонтаж на стойки за ВП СрН | Развиване на гайки или рязане, сваляне от конструкция | бр. | 9
1000267 | Домонтаж на стойки Н.Н.тип ОВП | Сваляне на предпазители, развиване на гайките и сваляне от конструкция | бр. | 3
1000268 | Монтаж на трифазни спусъчни отклонения СрН - комплект | Монтаж клеми, монтаж подпорни изолатори, изтегляне проводник и привързването му | бр. | 5
1000269 | Направа заземление с един кол | Набиване на кола и подвързване + материалите /болт, гайка и шайби/включително ако се налага подсъединяване на заземление на стълб) | бр. | 123
1000270 | Направа заземление с два кола | Набиване на коловете, ошиноване и подвързване+ материалите /болт, гайка и шайби/ | бр. | 14
1000271 | Измерване на заземление на точка | измерване съпротивление на заземителя (независимо от броя на коловете включени в него), включително издаване на протокол | бр. | 111
1000272 | Изпитване на изолацията на кабел НН-за четири жила | включително издаване на протокол от лицензирана ел. лаборатория | бр. | 73
1000273 | Изпитване на кабел СрН и издаване на протокол | Изпитание с повишено напрежение на изолацията и Проверка за целостта на външната обвивка на кабел СрН и издаване на протокол за трифазна система от лицензирана лаборатория и издаване на протокол. | бр. | 4
1000274 | Изпитване на силов трансформатор | включително издаване на протокол от лицензирана ел. лаборатория | бр. | 5
1000275 | Изпитване на шинна система | включително издаване на протокол от лицензирана ел. лаборатория | бр. | 2
1000276 | Изпитване и наладка на модул от КРУ | включително издаване на протокол от лицензирана ел. лаборатория | бр. | 7
1000277 | Изпитване и наладка на релейни защити | включително издаване на протокол от лицензирана ел. лаборатория | бр. | 15
1000280 | Натоварване и извозване на строителни отпадъци | цената включва натоварване, почистване на площадката, извозване до депо, заплащане на такса смет. | m3 | 454.78
1000281 | Транспорт на материали от склад на Възложителя | Процент от стойността на извозените материали | % | 500115.6
1000282 | Транспортиране на СБС от склад на Възложителя | Транспорт от склада на Възложителя до обекта с натоварване и разтоварване от Изпълнителя | km | 393
1000283 | Транспортиране на СБС от Производителя | Транспорт от обекта до производителя и обратно с натоварване от производителя и разтоварване от Изпълнителя, при разтоварване на различни депа се отчитат изминатите километри | km | 90
1000284 | Транспорт на стари материали до склад на Възложителя, изкупвателен пункт или депо | сортиране по видове на демонтираните материали, натоварване, разтоварване и контрол при измерване на количествата, приемане на отчетния документ и предаване на отговорното техническо лице | t/ km | 850
1000285 | Направа на отвор в тухли до Ø160 mm | Пробиване, подмазване/уплътняване/ | бр. | 33
1000286 | Направа на отвор в бетон до Ø160 mm | Пробиване, полагане на кабела, подмазване/уплътняване/ | бр. | 55
1000287 | Направа улей в бетон до 100/200 mm |  | m | 10
1000288 | Направа на стоманена конструкция /вкл. боядисване/ | профилна стомана, чембер, електроди, болтове, грундиране и двукратно боядисване | kg | 1236.05
1000289 | Доставка и полагане на пясък | Доставка и труд за полагане | m3 | 150.4
1000290 | Доставка и полагане на бетон | Доставка и труд за полагане | m3 | 7.42
1000291 | Направа циментова замазка от 20 до 40 mm | материали, консумативи и труд | m2 | 38
1000293 | Трасиране на кабелна линия | Трасиране, забиване на колчета, и очертаване на изкопа | km | 3.22
1000310 | Укрепване на УИП/кабел по стълб или фасада | труд, крепежните елементи са доставка на възложителя(брои се за всеки електромер поотделно, вкл. захранващ кабел) | бр. | 60
1000311 | Демонтаж на метална конструкция |  | kg | 73
1000312 | Направа на изкоп ръчен | Допълнителна позиция (използва се за случаите, когато направените изкопи са извън стандарта на позициите с изкопи) | m3 | 46.05
1000313 | Направа на кофраж | труд, материали, консумативи | m2 | 18.3
1000314 | Направа на армировка | труд, материали, консумативи(армировката се доказва със снимков материал) | kg | 97.4
1000315 | Разбиване на бетон | труд, техника, консумативи | m3 | 3.76
1000316 | Монтаж на токов или напреженов измервателен трансформатор | монтаж в/у стойки (без направа на стойките) и подвързване | бр. | 4
1000317 | Демонтаж на токов или напреженов измервателен трансформатор | разкачане на клемите, освобождаване на проводника и демонтиране на тялото | бр. | 30
1000318 | Полагане на заземителна шина в изкоп | труд (изкопът се изчислява на база позиция 1000312) | m | 74
1000319 | Монтаж на заземителна шина по стена или конструкция | труд и консумативи | m | 142.7
1000320 | Доставка на чакъл | доставка и полагане | m3 | 6.7
1000321 | Направа на конструкции от ламарина | труд и консумативи, вкл.технологични разходи | m2 | 25
1000322 | Доставка на ламарина | фактура | m2 | 417.92
1000326 | Депониране на стоманобетонови стълбове | Натоварване, извозване и разтоварване (такса смет се заплаща срещу документ, избор на фирмата начина дали стълбовете да се извозват цели или натрошени, Възложителят не желае заплащане на металите, съдържащи се в стълба ) | бр. | 10
1000328 | ДСР на материали от склад на Изпълнителя | При доставка на материалите от доставчик на Възложителя директно в склада на Изпълнителя - процент от стойността на материалите | %
1000329 | Подсъединяване на проводници към стълб НН или СН | При подмяна на единични стълбове - цената е за за брой проводник. Прихващане на проводниците с лебедка, демонтаж на клемите, освобождаване на превръзките от изолаторите, отпускане на проводниците. Прихващане на проводниците с лебедка /след изправяне на нов стълб/, повдигане на проводниците, направа на превръзки, монтаж на клемите. | бр. | 37
| Боядисване на СРС и метални повърхности | почистване на ръжда и подпухнала боя, грундиране и двукратно боядисване | m2 | 200
| Демонтаж на кабелна връзка м/у ТМ и ГТТ | Цялостен демонтаж (за едно жило) | m | 200
1000030 | Коефициент за направа на машинен изкоп | начислява се за всяка от позициите за изкоп ІІІ категория
| Направа изкоп ІІІ категория 0.8/0.4 m | изкопаване, зариване (обратно засипване със земни почви), трамбоване | m | 102
| Направа изкоп ІІІ категория 0.8/0.6 m | изкопаване, зариване (обратно засипване със земни почви), трамбоване | m | *
| Направа изкоп ІІІ категория 1.1/0.4 m | изкопаване, зариване (обратно засипване със земни почви), трамбоване | m | *
| Направа изкоп ІІІ категория 1.1/0.6 m | изкопаване, зариване (обратно засипване със земни почви), трамбоване | m | *
| Направа изкоп ІІІ категория 1.3/0.6 m | изкопаване, зариване (обратно засипване със земни почви), трамбоване | m | *
| Коефициент за направа на изкоп ІV категория | начислява се за всяка от позициите за изкоп ІІІ категория | %
| Направа изкоп IV категория 0.8/0.4 m | изкопаване, зариване (обратно засипване със земни почви), трамбоване | m | 650.6
| Направа изкоп IV категория 0.8/0.6 m | изкопаване, зариване (обратно засипване със земни почви), трамбоване | m | 40
| Направа изкоп IV категория 1.1/0.4 m | изкопаване, зариване (обратно засипване със земни почви), трамбоване | m | *
| Направа изкоп IV категория 1.1/0.6 m | изкопаване, зариване (обратно засипване със земни почви), трамбоване | m | *
| Направа изкоп IV категория 1.3/0.6 m | изкопаване, зариване (обратно засипване със земни почви), трамбоване | m | *
1000045 | Коефициент за направа на изкоп в скален терен | начислява се за всяка от позициите за изкоп ІІІ категория | %
| Направа изкоп ІІІ категория 0.8/0.4 m | изкопаване, зариване (обратно засипване със земни почви), трамбоване | m | 45
| Направа изкоп ІІІ категория 0.8/0.6 m | изкопаване, зариване (обратно засипване със земни почви), трамбоване | m | *
| Направа изкоп ІІІ категория 1.1/0.4 m | изкопаване, зариване (обратно засипване със земни почви), трамбоване | m | *
| Направа изкоп ІІІ категория 1.1/0.6 m | изкопаване, зариване (обратно засипване със земни почви), трамбоване | m | *
| Направа изкоп ІІІ категория 1.3/0.6 m | изкопаване, зариване (обратно засипване със земни почви), трамбоване | m | *
| Коефициент за изтегляне на кабел в тръбна мрежа, колектори, скари | начислява се за всяка от позициите за изтегляне кабел в тръби (позиция 1000081 до 1000085 вкл.) | %
| Изтегляне кабел в тръба до 4х50 mm2 включително | пробутване на барабан, развиване на кабела, изтегляне, отрязване и запушване (заплаща се само дължината на тръбата/тръбите през които преминава кабела) | m | 305.4
| Изтегляне кабел в тръба до 4х95 mm2 включително | пробутване на барабан, развиване на кабела, изтегляне, отрязване и запушване (заплаща се само дължината на тръбата/тръбите през които преминава тръбата) | m | 87.3
| Изтегляне кабел в тръби над 4х120 mm2 ключително | пробутване на барабан, развиване на кабела, изтегляне, отрязване и запушване (заплаща се само дължината на тръбата/тръбите през които преминава кабела) | m | 769.8
| Изтегляне на кабел СрН в тръби до 95 mm2 включително-едно жило | пробутване на барабан, развиване на кабела, изтегляне, отрязване и запушване (заплаща се само дължината на тръбата/тръбите през които преминава кабела) | m | 148
| Изтегляне на кабел СрН в тръби над 120 mm2 включително-едно жило | пробутване на барабан, развиване на кабела, изтегляне, отрязване и запушване (заплаща се само дължината на тръбата/тръбите през които преминава тръбата) | m | 418.5
| Коефициент за монтаж на СБС в планински терен | начислява се за всяка от позициите заИзправяне на СБС | %
1000159 | Изправяне на СБС НЦГ - 951 в планински терен | пикетаж, изкоп, монтаж на конзоли, изправяне, отвесиране, зариване и трамбоване, полагане бетон, номериране, вкл.матертиалите+бетон и табелки | бр. | 8
1000161 | Изправяне на СБС НЦГ - 952 в планински терен | пикетаж, изкоп, монтаж на конзоли, изправяне, отвесиране, зариване и трамбоване, полагане бетон, номериране, вкл.матертиалите+бетон и табели | бр. | 1
| Коефициент за монтаж на СРС в планински терен | начислява се за всяка от позициите за Изправяне на СРС | %
1000163 | Изправяне на СРС НМГ - 951 в планински терен | пикетаж, кариране, изкоп, сглобяване/вкл. конзоли/, потапяне и нивелиране на основа, изправяне, полагане на бетон и направа на пирамида, обратна засипка и разхвърляне на пръст, номериране, монтаж табели, боядисване двукратно вкл.матертиалите( касае корекции на покритието, получено при транспортирането на стълбовете) | бр. | 13
1000165 | Изправяне на СРС ЪМ 200- 951 в планински терен | пикетаж, кариране, изкоп, сглобяване/вкл. конзоли/, потапяне и нивелиране на основа, изправяне, полагане на бетон и направа на пирамида, обратна засипка и разхвърляне на пръст, номериране, монтаж табели, боядисване двукратно вкл.матертиалите( касае корекции на покритието, получено при транспортирането на стълбовете) | бр. | 2
1000167 | Изправяне на СРС ЪМ 600- 951 в планински терен | пикетаж, кариране, изкоп, сглобяване/вкл. конзоли/, потапяне и нивелиране на основа, изправяне, полагане на бетон и направа на пирамида, обратна засипка и разхвърляне на пръст, номериране, монтаж табела ОЖ, боядисване двукратно вкл.матертиалите | бр. | 1
1000169 | Изправяне на СРС ЪМ 900- 951 в планински терен | пикетаж, кариране, изкоп, сглобяване/вкл. конзоли/, потапяне и нивелиране на основа, изправяне, полагане на бетон и направа на пирамида, обратна засипка и разхвърляне на пръст, номериране, монтаж табели, боядисване двукратно вкл.матертиалите+бе | бр. | 1
1000171 | Изправяне на СРС НМГ - 952 в планински терен | пикетаж, кариране, изкоп, сглобяване/вкл. конзоли/, потапяне и нивелиране на основа, изправяне, полагане на бетон и направа на пирамида, обратна засипка и разхвърляне на пръст, номериране, монтаж табели, боядисване двукратно вкл.матертиалите+бе | бр. | 1
1000173 | Изправяне на СРС ЪМ 200- 952 в планински терен | пикетаж, кариране, изкоп, сглобяване/вкл. конзоли/, потапяне и нивелиране на основа, изправяне, полагане на бетон и направа на пирамида, обратна засипка и разхвърляне на пръст, номериране, монтаж табели, боядисване двукратно вкл.матертиалите( касае корекции на покритието, получено при транспортирането на стълбовете) | бр. | 1
1000175 | Изправяне на СРС ЪМ 600- 952 в планински терен | пикетаж, кариране, изкоп, сглобяване/вкл. конзоли/, потапяне и нивелиране на основа, изправяне, полагане на бетон и направа на пирамида, обратна засипка и разхвърляне на пръст, номериране, монтаж табела ОЖ, боядисване двукратно вкл.матертиалите( касае корекции на покритието, получено при транспортирането на стълбовете) | бр. | 1
1000177 | Изправяне на СРС ЪМ 900- 952 в планински терен | пикетаж, кариране, изкоп, сглобяване/вкл. конзоли/, потапяне и нивелиране на основа, изправяне, полагане на бетон и направа на пирамида, обратна засипка и разхвърляне на пръст, номериране, монтаж табели, боядисване двукратно вкл.матертиалите( касае корекции на покритието, получено при транспортирането на стълбовете) | бр. | 1
| Коефициент за монтаж на проводник в планински терен | начислява се за всяка от позициите за Монтаж на единичен проводник | %
1000243 | Монтаж трипроводна линия с АС 50 mm2 в планински терен | развиване, регулиране, кербоване, крайни връзки, превръзки, направа на бигли и бандажиране, монтаж на опъвателни и носещи клеми | km | 1
1000245 | Монтаж трипроводна линия с АС 70 mm2 в планински терен | развиване, регулиране, кербоване, крайни връзки, превръзки, направа на бигли и бандажиране, монтаж на опъвателни и носещи клеми | km | 1
1000247 | Монтаж трипроводна линия с АС 95 mm2 в планински терен | развиване, регулиране, кербоване, крайни връзки, превръзки, направа на бигли и бандажиране, монтаж на опъвателни и носещи клеми | km | 1
Показатели за оценка
| Срок на започване след възлагане за поръчки за доставка до: |  | раб.дни
500 лв
2500 лв.
5000 лв.
10 000 лв
25 000 лв.
50 000 лв.
≥ 50 000 лв.
| Максимален срок на изпълнение |  | раб.дни
500 лв
2500 лв.
5000 лв.
10 000 лв
25 000 лв.
50 000 лв.
≥ 50 000 лв.
| Гаранционен срок на ново изградени обекти |  | год.
| Гаранционен срок на ремонтни работи |  | год.
| Коефициент на аварийни работи в по-голям мащаб | форсмажорни обстоятелства | коеф
Ценообразуващи показатели
| средна часова ставка |  | лв/ч/час
| допълнителни разходи за труд |  | %
| допълнителни разходи за транспорт и механизация |  | %
| доставно-складови разходи за материали, доставяни от изпълнителя |  | %
| печалба |  | %
| коефициент на специфични условия на работа: …….. |  | коеф.
други по преценка на участника
Разходните норми за труд, механизация и материали съгл. УСН, СЕК или други
* Отбелязаните позиции не са били използвани при възлагане на поръчки за присъединяване през статистическия период. За целите на класирането ще им бъде поставена тежест 1
** При изготвяне на офертите си , Кандидатите трябва да се съобразят с изискването за дейностите и доставките за съответните позиции. При сключване на договор и установено несъответствие между анализа за позицията и изискванията в графа "Позицията включва" цената няма да бъде променяна
*** Ценообразуващите показатели ще се използват при сключване на Договор и възникване на необходимост от извършване на дейности, които не са включени в Ценовата оферта. Те са обвързани с договорените показатели по офертата и трябва да бъдат актуализирани след актуализиране на анализите за дейността.
Дата: |  | Подпис:

## РОЦ Добрич и Силистра
Ценова оферта РОЦ Добрич и Силистра
Изпълнение на обекти по Наредба № 6 за присъединяване на производители и клиенти на електрическа енергия към преносната или към разпределителните електрически мрежи
САП номер на услугата | Наименование | Позицията включва** | м.е. | Количества РОЦ Добрич и Силистра | Предложена цена (лв. без ДДС)
1000001 | Направа на шурфове до 1.1/1/0.6 m | изкопаване, зариване, трамбоване | бр. | 90
1000002 | Разкъртване на тротоар-бетонен | труд, инструменти, механизация (до 100 mm) | m2 | 279.66
1000003 | Разкъртване на тротоар-с тротоарни плочки | труд, инструменти, механизация | m2 | 101.78
1000004 | Разкъртване на паважна настилка | труд, инструменти, механизация | m2 | 179.2
1000005 | Разкъртване на асфалтова настилка | труд, инструменти, механизация | m2 | 237.73
1000006 | Рязане на асфалтова настилка | едностранно, включително консумативи, като позицията може да се използва за други видове настилки(срез на 1 м) | m | 1527.9
1000007 | Възстановяване на тротоар-бетонен | бетон до 10 см, включително материали и консумативи | m2 | 320.26
1000008 | Възстановяване на тротоар с плочки-нови | включително материали и консумативи (сиви и цветни плочки) | m2 | 34.98
1000009 | Възстановяване на тротоар с плочки-стaри | труд, материали и консумативи | m2 | 64.69
1000010 | Възстановяване на тротоар с плочки-лукс | включително материали и консумативи (стойност на плочките над 15лв. на кв.м.) | m2 | 19
1000011 | Възстановяване на асфалтова настилка-път | труд, асфалтобетонова смес (запълването с инертни материали се заплаща по позициите за доставка на такива) | m2 | 51.33
1000012 | Възстановяване на асфалтова настилка-тротоар | труд, чакъл, асфалтобетонова смес | m2 | 52.38
1000013 | Възстановянване на паважна настилка | включително материали и консумативи | m2 | 16.2
1000014 | Демонтаж бетонни бордюри | труд, инструменти, механизация | m | 7.5
| Демонтаж на градински бордюр | труд, инструменти, механизация | m | 1.875
1000015 | Монтаж бетонни бордюри-нови | включително бордюри и материали за монтаж | m | 15
| Монтаж градински бордюри - нови | включително бордюри и материали за монтаж | m | 4
1000016 | Монтаж бетонни бордюри-стари | включително материали за монтаж | m | 4
1000017 | Направа изкоп ІІІ категория 0.8/0.4 m | изкопаване, зариване (обратно засипване със земни почви), трамбоване | m | 2451
1000019 | Направа изкоп ІІІ категория 0.8/0.6 m | изкопаване, зариване (обратно засипване със земни почви), трамбоване | m | 276.7
1000023 | Направа изкоп ІІІ категория 1.1/0.4 m | изкопаване, зариване (обратно засипване със земни почви), трамбоване | m | 385.5
1000025 | Направа изкоп ІІІ категория 1.1/0.6 m | изкопаване, зариване (обратно засипване със земни почви), трамбоване | m | 142.4
1000029 | Направа изкоп ІІІ категория 1.3/0.6 m | изкопаване, зариване (обратно засипване със земни почви), трамбоване | m | 4
1000030 | Коефициент за направа на машинен изкоп | начислява се за всяка от позициите за изкоп ІІІ категория | %
1000044 | Коефициент за направа на изкоп ІV категория | начислява се за всяка от позициите за изкоп ІІІ категория | %
1000045 | Коефициент за направа на изкоп в скален терен | начислява се за всяка от позициите за изкоп ІІІ категория | %
1000046 | Направа на сондаж под път с къртица Ø110 mm | направа на изкопи с цел подготовка за сондаж, пробиване, доставка и полагане на тръба, заравяне на изкопа с трамбоване след полагане на кабела, вкл. запушване на свободните тръби | m | 60
1000048 | Направа на сондаж под път с къртица Ø140 mm | направа на изкопи с цел подготовка за сондаж, пробиване, доставка и полагане на тръба, заравяне на изкопа с трамбоване след полагане на кабела, вкл. запушване на свободните тръби | m | 18
1000049 | Направа на сондаж под път с къртица Ø160 mm | направа на изкопи с цел подготовка за сондаж, пробиване, доставка и полагане на тръба, заравяне на изкопа с трамбоване след полагане на кабела, вкл. запушване на свободните тръби | m | 6
1000050 | Монтаж РVС тръби Ø110/ 3.2 mm в бет.кожух | тръби (съгласно техническа спецификация за кабелни предпазни тръби на Възложителя), бетон (10 см) над тръбата (при проект с армиран бетон армировката се изчислява по позицията за "направа на армировка"; при проект с бетон, повече от 10 см.бетонът се изчислява по позиция за доставка на бетон) | m | 706
1000051 | Монтаж РVС тръби Ø140/ 4.1 mm в бет.кожух | тръби (съгласно техническа спецификация за кабелни предпазни тръби на Възложителя), бетон (10 см) над тръбата (при проект с армиран бетон армировката се изчислява по позицията за "направа на армировка"; при проект с бетон, повече от 10 см.бетонът се изчислява по позиция за доставка на бетон) | m | 46
1000052 | Монтаж РVС тръби Ø160/ 4.1 mm в бет.кожух | тръби (съгласно техническа спецификация за кабелни предпазни тръби на Възложителя), бетон (10 см) над тръбата (при проект с армиран бетон армировката се изчислява по позицията за "направа на армировка"; при проект с бетон, повече от 10 см.бетонът се изчислява по позиция за доставка на бетон) | m | 38
1000053 | Полагане PVC тръби Ø110/ 3.2 mm в изкоп | тръби, труд, пясък | m | 1339.5
1000054 | Полагане метална тръба Ø127х3mm в изкоп | тръби, труд, пясък, заземяване от двете страни( заземителя доставка на Възложителя - два броя заземителни колове, свързани чрез заварка с минимална дължина 80mm и защита от корозия, чрез асфалт лак - два слоя ) | m | 20
1000055 | Полагане PVC тръби Ø140/4.1 mm в изкоп | тръби, труд, пясък | m | 128
1000056 | Полагане метална тръба Ø159х4mm в изкоп | тръби, труд, пясък, заземяване от двете страни( заземителя доставка на Възложителя - два броя заземителни колове, свързани чрез заварка с минимална дължина 80mm и защита от корозия, чрез асфалт лак - два слоя ) | m | 35
1000058 | Направа на подложка с пясък и покриване с PVC лента-за изкоп с ширина 0,4 m | 10 см пясък, над кабела втори пласт 10 см пясък, поставяне на лента (с доставката на материали) | m | 1094
1000059 | Направа на подложка с пясък и покриване с PVC лента-за изкоп с ширина 0,6 m | 10 см пясък, над кабела втори пласт 10 см пясък, поставяне на лента (с доставката на материали) | m | 2261.9
1000062 | Доставка и монтаж на полимерна излазна тръба Ø110/3.2mm UV - устойчива | Доставка на тръба до 3 м, отрязване, пасване, и прекрепване, вкарване на кабела в тръбата и уплътняване горния край на тръбата с термошлаух доставка от възложителя | бр. | 12
1000063 | Доставка и монтаж на полимерна излазна тръба Ø140*4.1mm UV - устойчива | Доставка на тръба до 3 м, отрязване, пасване, и прекрепване, вкарване на кабелите в тръбата и уплътняване горния край на тръбата с термошлаух доставка от възложителя | бр. | 7
1000065 | Монтаж на гофрирана тръба | Закрепване, включително крепежни елементи(върху СБС с неръждаема лента 10 х 0,4mm, върху стена с щифтдюбел Ø8mm с кабелна превръзка UV - устойчив) | m | 189.5
1000066 | Направа и монтаж репери за кабелни линии | направа на стомано-бетонно реперно стълбче извън населени места или плочка в населени места, поставяне и надписване на репера, и зариване и трамбоване на дупката | бр. | 22
1000067 | Направа шахта за каб. Колектор 0.9/ 0.6/ 1m. (д/ ш/ в вътрешни размери) | изкоп, кофраж, армировка, бетон, капак полимербетон Ø600 (група 2, клас В125), с капаци на отворите Ø110mm(Ø140mm), зариване и възстановяване на вертикалната планировка. | бр. | 3
1000068 | Направа шахта за каб. колектор 1 / 1/ 1.4 m. (д/ ш/ в вътрешни размери) | изкоп, кофраж, армировка, бетон, капак полимербетон Ø600 (група 2, клас В125), с капаци на отворите Ø110mm(Ø140mm), зариване и възстановяване на вертикалната планировка. | бр. | 54
1000069 | Направа шахта за каб. колектор 1.7 / 1.2/ 1.4 m. (д/ ш/ в вътрешни размери) | изкоп, кофраж, армировка, бетон, капак полимербетон Ø600 (група 2, клас В125), с капаци на отворите Ø110mm(Ø140mm), зариване и възстановяване на вертикалната планировка. | бр. | 9
1000070 | Направа изкоп за муфи 2.0/1.0/1.0 m | изкопаване, зариване, трамбоване, поставяне и надписване на репер | бр. | 14
1000072 | Направа на превръзки на кабели | доставка и монтаж през 3м на превръзката с мин.размер 360x4.5 – 28daN | бр. | 48
1000073 | Полагане на кабел по метална конструкция | Прикрепване на кабела с превръзка, включително превръзката с минимален размер 250x4.5 – 28daN – UV устойчиви(черни) | m | 246
1000074 | Полагане на кабел в тръба Ø110*3.2mm по конструкция | Доставка и закрепване на тръбата, изтегляне на кабела, крешежи от изпълнителя | m | 200
1000075 | Полагане на кабел в тръба Ø140*4.1mm по конструкция | Доставка и закрепване на тръбата, изтегляне на кабела, крешежи от изпълнителя | m | 144
1000076 | Полагане на кабел в изкоп до 4х50 mm2 включително | пробутване на барабан, развиване на кабела, полагане, отрязване и запушване | m | 140
1000077 | Полагане на кабел в изкоп до 4х95 mm2 включително | пробутване на барабан, развиване на кабела, полагане, отрязване и запушване | m | 646
1000078 | Полагане на кабел в изкоп над 4х120 mm2 включително | пробутване на барабан, развиване на кабела, полагане, отрязване и запушване | m | 3619
1000079 | Полагане на кабел СрН в изкоп до 95 mm2 включително-едно жило | пробутване на барабан, развиване на кабела, полагане, отрязване и запушване, превръзки на 3-те фази с лента РVС.през 3м. | m | 735
1000080 | Полагане на кабел СрН в изкоп над 120 mm2 включително-едно жило | пробутване на барабан, развиване на кабела, полагане, отрязване и запушване, превръзки на 3-те фази с лента РVС.през 3м. | m | 785
1000081 | Изтегляне кабел в тръба до 4х50 mm2 включително | пробутване на барабан, развиване на кабела, изтегляне, отрязване и запушване (заплаща се само дължината на тръбата/тръбите през които преминава кабела) | m | 25.9
1000082 | Изтегляне кабел в тръба до 4х95 mm2 включително | пробутване на барабан, развиване на кабела, изтегляне, отрязване и запушване (заплаща се само дължината на тръбата/тръбите през които преминава тръбата) | m | 103.95
1000083 | Изтегляне кабел в тръби над 4х120 mm2 ключително | пробутване на барабан, развиване на кабела, изтегляне, отрязване и запушване (заплаща се само дължината на тръбата/тръбите през които преминава кабела) | m | 633.325
1000084 | Изтегляне на кабел СрН в тръби до 95 mm2 включително-едно жило | пробутване на барабан, развиване на кабела, изтегляне, отрязване и запушване (заплаща се само дължината на тръбата/тръбите през които преминава кабела) | m | 257.95
1000085 | Изтегляне на кабел СрН в тръби над 120 mm2 включително-едно жило | пробутване на барабан, развиване на кабела, изтегляне, отрязване и запушване (заплаща се само дължината на тръбата/тръбите през които преминава тръбата) | m | 175
| Коефициент за изтегляне на кабел в тръбна мрежа | начислява се за всяка от позициите за изтегляне кабел в тръби (позиция 1000081 до 1000085 вкл.) | %
1000086 | Изваждане на кабел НН от изкоп/канална мрежа | изваждане от предварително изкопан изкоп/ канална мрежа | m | 260
1000087 | Изваждане на кабел СрН от изкоп/канална мрежа - за едно жило | изваждане от предварително изкопан изкоп/ канална мрежа | m | 33
1000089 | Доставка и монтаж на табела | полимерна, релефна, устойчива на атм.влияния, с направа надпис и монтаж на същата | бр. | 222
1000090 | Направа на кабелна глава НН до 3х70+35 mm2 (4х70 mm2) включително (за 4-те жила) | направа на разделка, кербоване на обувки, монтаж на термосвиваема ръкавица, закрепване към съоръжението(ръкавицата е доставка от възложителя) | бр. | 34
1000091 | Направа на кабелна глава НН над 3х95+50 mm2 (4х95 mm2) включително (за 4-те жила) | направа на разделка, кербоване на обувки, монтаж на термосвиваема ръкавица, закрепване към съоръжението(ръкавицата е доставка от възложителя) | бр. | 42
1000092 | Направа на кабелна глава СрН, комплект за три жила | направа на разделка, кербоване на обувки, монтаж на кабелна глава, монтаж на маншет, заземяване, ел. подвързване към съоръжението | бр. | 15
1000094 | Направа на кабелни муфи до 3х70+35 mm2 (4х70 mm2) включително (за 4-те жила) | направа на разделка, кербоване на втулки и монтаж на муфа | бр. | 5
1000095 | Направа на кабелни муфи над 3х95+50 mm2 (4х95 mm2) включително (за 4-те жила) | направа на разделка, кербоване на втулки и монтаж на муфа | бр. | 14
1000096 | Направа на муфа СрН- за едно жило | направа на разделка, кербоване на съединител, монтаж на муфа | бр. | 8
1000097 | Направа на преходна муфа СрН (за три жила) | направа на разделка, кербоване на съединител, монтаж на муфа | бр. | 5
1000100 | Подвързване на кабел НН до 3х95+50 mm2 (4х95 mm2) включително (за 4-те жила) към съществуващо табло / съоръжение | направа на разделка, бандажиране, присъединяване към тоководещи части(ел.подвързване) и закрепване (механично) към съоръжението (когато не се използват кабелни обувки и термосвиваем ръкав) | бр. | 148
| Подвързване на кабел НН над 3х120+70 mm2 (4х120 mm2) включително (за 4-те жила) към съществуващо табло / съоръжение | направа на разделка, бандажиране, присъединяване към тоководещи части(ел.подвързване) и закрепване (механично) към съоръжението (когато не се използват кабелни обувки и термосвиваем ръкав) | бр. | 60
1000101 | Сфазиране на кабелна линия НН (за 3-те жила) | Определяне реда на фазите, подвързването се заплаща по друга позиция | бр. | 39
1000102 | Сфазиране на кабелна линия СрН (за 3-те жила) | Определяне реда на фазите, подвързването се заплаща по друга позиция | бр. | 2
1000104 | Монтаж на ШКАФ КАБЕЛЕН ПВЦ | Изкоп с размер: дълб.– 650mm, дължина – 460mm/ 800mm, шир.– 320mm, доставка и полагане на пясък – 0,04m³/0,08m³(засипан до „ + 50mm“ кота изравнен терен)и механичен монтаж на касета. Нивелиране на цялата конструкция. Зариване и трамбоване. Направа на траен надпис на касетата. Присъединяване към заземител. Пясъка и крепежните елементи се доставят от Изпълнителя. | бр. | 24
1000105 | Демонтаж на ШКАФ КАБЕЛЕН ПВЦ | Разкачане на кабели и механичен демонтаж на касета вкл.фундамент | бр. | 4
1000106 | Монтаж РК | Механичен монтаж на кутия и присъединяване към заз.уредба | бр. | 6
1000107 | Демонтаж на РК | разкачане на кабели и механичен демонтаж на кутия | бр. | 2
1000108 | Монтаж на отклонителна кутия, КК3, БДЖ К 100 на стълб | направа стойка, монтаж на кутия и присъединяване на кабелите, укрепване със скоби | бр. | 1
1000110 | Монтаж табло до 5 електромера включително-на стена/фундамент | прикрепване на таблото, включително крепежните елементи при геометричен център на таблото 1.7 м. | бр. | 26
1000111 | Монтаж табло до 5 електромера включително-на стълб | прикрепване на таблото, включително крепежните елементи(крепеж - 2бр., доставка на Възложителя) при геометричен център на таблото 1.7 м. | бр. | 23
1000112 | Монтаж табло до 15 електромера включително | вкопаване на основа до "- 100mm" кота изравнен терен, засипване с пясък, до кота изравнен терен "+ 50 mm", прикрепване на таблото, (крепежните елементи - дюбели са в комплектовката на таблото). | бр. | 13
1000113 | Монтаж табло над 15 електромера | вкопаване на основа до "- 100mm" кота изравнен терен, засипване с пясък, до кота изравнен терен "+ 50 mm", прикрепване на таблото, (крепежните елементи - дюбели са в комплектовката на таблото). | бр. | 15
1000114 | Демонтаж на електромерно табло | откачване на проводници и сваляне на табло | бр. | 19
1000117 | Демонтаж електромер еднофазен | демонтаж на закрепването и демонтаж на опроводяването | бр. | 13
1000118 | Монтаж електромер еднофазен | монтаж на електромера и подвързване на всички проводници | бр. | 12
1000119 | Демонтаж директен електромер трифазен | демонтаж на закрепването и демонтаж на опроводяването | бр. | 30
1000120 | Монтаж директен електромер трифазен | монтаж на електромера(директен или индиректен) и подвързване на всички проводници | бр. | 23
1000121 | Монтаж на тарифен превключвател с предпазител | поставяне върху DIN шина и подвързване | бр. | 25
1000122 | Монтаж на монофазен автоматичен предпазител НН/ МАП/ ТП до 80А | монтаж и подвързване от двете страни/ МАП/ товаров прекъсвач | бр. | 302
| Монтаж на трифазен автоматичен предпазител НН/ МАП/ ТП до 80А | монтаж и подвързване от двете страни/ МАП/ товаров прекъсвач | бр. | 60
1000123 | Монтаж на автоматичен прекъсвач НН/ АП до 630А вкл. | монтаж и подвързване от двете страни/ АП | бр. | 7
| Монтаж на автоматичен прекъсвач НН /АП над 630А | монтаж и подвързване от двете страни/ АП |  | 3
1000124 | Монтаж на мощностен разединител СрН | Закрепване с болтове, монтаж на тръби към РЛЗ-два броя, центроване на земен и линеен нож и мех.блокировка между тях, заземяване, монтаж и подвързване на изкл'чвателна бобина при наличие на | бр. | 12
1000125 | Демонтаж на автоматичен предпазител НН/ МАП/ ТП | Разкачане на проводниците и изолиране и демонт. предпазител | бр. | 1362
1000126 | Демонтаж на автоматичен прекъсвач НН/ АП | Разкачане на проводниците и изолиране и демонт. прекъсвач | бр. | 1
1000127 | Демонтаж на мощностен разединител СрН | демонтаж на разединителя, смъкване на разеденителя от килията (демонтаж болтови връзки към съб.шини и кабели СрН, демонтаж тръби към РЛЗ, демонтаж заземление) | бр. | 9
1000128 | Направа фундамент за БКТП 1х1000kVA | изкоп с размери до 12 м³, кофраж, бетон, арматура, тръби за кабели(удължени със 100mm към вътрешната част на фундамента), капаци на тръбите, хидроизолация на фундамента, (при високи подпочвени води - трошен чакъл фракция 40mm - 1,5м³, пясък -0,4м³). | бр. | 1
1000129 | Направа фундамент за БКТП 2х1000kVA | изкоп с размери до 18 м³, кофраж, бетон, арматура, тръби за кабели(удължени със 100mm към вътрешната част на фундамента), капаци на тръбите, хидроизолация на фундамента, (при високи подпочвени води - трошен чакъл фракция 40mm - 3м³, пясък -0,75м³). | бр. | 1
1000130 | Монтаж на БКТП 1х1000kVA | нивелиране, заваряване, подмазаване на фуги и свързване към заземителен контур(вкл. механизация и товаро-разтоварните работи) | бр. | 1
1000131 | Монтаж на БКТП 2х1000kVA | нивелиране, заваряване и подмазаване на фуги, свързване към заземителен контур с направа хидроизол.връзка м/ду двете(вкл. механизация и товаро-разтоварните работи) | бр. | 1
1000132 | Монтаж на трафомашина до 400KVA включително за БКТП/ ТП/ МТП | монтаж на машината, застопоряване, заземяване, подвързване кабели НН и СрН(вкл.механизация) | бр. | 4
1000133 | Демонтаж на трафомашина до 400KVA включително за БКТП/ ТП/ МТП | разкачане на кабели НН и СрН, демонтаж на машината от БКТП/ТП и натоварване(вкл. механизация и товаро-разтоварните работи) | бр. | 1
1000134 | Демонтаж и монтаж на трафомашина до 400KVA включително за БКТП/ ТП/ МТП | демонтаж и монтаж на машината, разкачане и подвързване на кабели НН и СрН, застопоряване, заземяване (вкл. товаро-разтоварните работи) | бр. | 2
1000135 | Монтаж на трафомашина над 630KVA включително за БКТП/ ТП/ МТП | монтаж на машината, застопоряване, заземяване, подвързване кабели НН и СрН(вкл. механизация и товаро-разтоварните работи) | бр. | 1
1000136 | Демонтаж на трафомашина над 630KVA включително за БКТП/ ТП | разкачане на кабели НН и СрН, демонтаж на машината от БКТП/ТП и натоварване(вкл. механизация и товаро-разтоварните работи) | бр. | 1
1000137 | Демонтаж и монтаж на трафомашина над 630KVA включително за БКТП/ ТП | демонтаж и монтаж на машината, разкачане и подвързване на кабели НН и СрН, застопоряване, заземяване (вкл. механизация и товаро-разтоварните работи) | бр. | 1
1000141 | Монтаж на табло ГТ/ ГРТ | прикрепване на таблото включително крепежните елементи, ошиновка, подвързване към заземителен контур и надписни табели | бр. | 7
1000142 | Монтаж на табло РТ | прикрепване на таблото включително крепежните елементи, ошиновка, подвързване към заземителен контур и надписни табели | бр. | 6
1000143 | Демонтаж на табло ГТ/ГРТ | разкачане на кабели и изолиране и механичен демонтаж на таблото | бр. | 1
1000144 | Демонтаж на табло РТ | разкачане на кабели и изолиране и механичен демонтаж на таблото | бр. | 6
1000145 | Монтаж на модул от КРУ | Прикрепване, включително материали и консумативи, ошиновка и подвързване на кабелите подкачване на КРУ към шинна система, надписни табели (в един корпус) | бр. | 3
1000146 | Монтаж на разеденител | Закрепване на РМЗК с болтове, ел. подвързване от двете страни, доставка и монтаж на тръби +боядисване към РЛЗ-два броя, центроване на земен и линеен нож и мех.блокировка между тях | бр. | 2
1000147 | Монтаж на прекъсвач СрН в трафопост | Монтаж на прекъсвача, ел. подвързване от двете страни, полагане контролни кабели и подсъединяването им (не се вкл. направата на мет. конструкция) | бр. | 2
1000148 | Демонтаж на разеденител | Развиване на гайки, смъкване на разеденителя от килията, демонтаж болтови връзки към съб.шини и кабели СрН, демонтаж тръби към РЛЗ, отсъединяване от заземление | бр. | 33
1000149 | Демонтаж на прекъсвач в трафопост | Демонтаж ошиновка, контролни кабели, заземление и кабели СрН | бр. | 2
1000150 | Демонтаж на шинна система | Откачане от съоръжение, от шинодържатели/изолатори и демонтаж на шината | m | 20
1000151 | Монтаж на кабелна връзка от трафомашина до ГРТ | Изтегляне, прикрепване и подвързване към съоръженията (за едно жило) | m | 144
1000152 | Монтаж на тоководеща шина до 40/5 mm | монтаж на шината, оцветяване(доставката на шина и шинодържатели с/у фактура) | m | 17
1000153 | Монтаж на тоководеща шина до 100/10 mm | монтаж на шината, оцветяване(доставката на шина и шинодържатели с/у фактура) | m | 20
1000154 | Присъединяване на неутрален проводник към заземителна планка на стълб | Свързване на неутралния проводник към заземителната планка, посредством отклонителна клема, проводник, кабелна обувка и болтово съединение доставка на Изпълнителя. | бр. | 1
1000156 | Изправяне на СБС НН до НЦ 250/9,5 вкл. в равнинен терен | пикетаж, направа на изкоп, изправяне, зариване, тръмбоване, номериране, бетон, депониране на земна маса | бр. | 34
1000157 | Изправяне на СБС НН над НЦ 250/9,5 в равнинен терен | пикетаж, направа на изкоп, изправяне, зариване, тръмбоване, номериране, бетон и депониране на земна маса | бр. | 15
1000158 | Изправяне на СБС НЦГ - 951 в равнинен терен | пикетаж, кариране, изкоп, сглобяване/вкл. конзоли/, потапяне и нивелиране на основа, изправяне, полагане на бетон и направа на пирамида, обратна засипка и разхвърляне на пръст, номериране, монтаж табела ОЖ | бр. | 9
1000160 | Изправяне на СБС НЦГ - 952 в равнинен терен | пикетаж, кариране, изкоп, сглобяване/вкл. конзоли/, потапяне и нивелиране на основа, изправяне, полагане на бетон и направа на пирамида, обратна засипка и разхвърляне на пръст, номериране, монтаж табела ОЖ | бр. | 1
| Коефициент за монтаж на СБС в планински терен | начислява се за всяка от позициите заИзправяне на СБС | %
1000162 | Изправяне на СРС НМГ - 951 в ранинен терен | пикетаж, кариране, изкоп, сглобяване/вкл. конзоли/, потапяне и нивелиране на основа, изправяне, полагане на бетон и направа на пирамида, обратна засипка и разхвърляне на пръст, номериране, монтаж табела ОЖ | бр. | 1
1000164 | Изправяне на СРС ЪМ 20°- 951 в равнинен терен | пикетаж, кариране, изкоп, сглобяване/вкл. конзоли/, потапяне и нивелиране на основа, изправяне, полагане на бетон и направа на пирамида, обратна засипка и разхвърляне на пръст, номериране, монтаж табела ОЖ | бр. | 1
1000166 | Изправяне на СРС ЪМ 60°- 951 в равнинен терен | пикетаж, кариране, изкоп, сглобяване/вкл. конзоли/, потапяне и нивелиране на основа, изправяне, полагане на бетон и направа на пирамида, обратна засипка и разхвърляне на пръст, номериране, монтаж табела ОЖ | бр. | 1
1000168 | Изправяне на СРС ЪМ 90°- 951 в равнинен терен | пикетаж, кариране, изкоп, сглобяване/вкл. конзоли/, потапяне и нивелиране на основа, изправяне, полагане на бетон и направа на пирамида, обратна засипка и разхвърляне на пръст, номериране, монтаж табела ОЖ | бр. | 1
1000170 | Изправяне на СРС НМГ - 952 в ранинен терен | пикетаж, кариране, изкоп, сглобяване/вкл. конзоли/, потапяне и нивелиране на основа, изправяне, полагане на бетон и направа на пирамида, обратна засипка и разхвърляне на пръст, номериране, монтаж табела ОЖ | бр. | 1
1000172 | Изправяне на СРС ЪМ 20°- 952 в равнинен терен | пикетаж, кариране, изкоп, сглобяване/вкл. конзоли/, потапяне и нивелиране на основа, изправяне, полагане на бетон и направа на пирамида, обратна засипка и разхвърляне на пръст, номериране, монтаж табела ОЖ | бр. | 1
1000174 | Изправяне на СРС ЪМ 60°- 952 в равнинен терен | пикетаж, кариране, изкоп, сглобяване/вкл. конзоли/, потапяне и нивелиране на основа, изправяне, полагане на бетон и направа на пирамида, обратна засипка и разхвърляне на пръст, номериране, монтаж табела ОЖ | бр. | 1
1000176 | Изправяне на СРС ЪМ 90°- 952 в равнинен терен | пикетаж, кариране, изкоп, сглобяване/вкл. конзоли/, потапяне и нивелиране на основа, изправяне, полагане на бетон и направа на пирамида, обратна засипка и разхвърляне на пръст, номериране, монтаж табела ОЖ | бр. | 1
1000178 | Оборудване и изправяне на СРС за МТП | пикетаж, кариране, изкоп, сглобяване/вкл. конзоли и площадка/, потапяне и нивелиране на основа, изправяне, полагане на бетон и направа на пирамида, обратна засипка и разхвърляне на пръст, номериране, монтаж табела ОЖ | бр. | 1
| Коефициент за монтаж на СРС в планински терен | начислява се за всяка от позициите за Изправяне на СРС | %
1000179 | Доставка и монтаж на пилон 6.5m, Ø80 mm | пикетаж, изкоп на дупка, изправяне, отвесиране, направа и полагане на бетон, номериране вкл.матертиалите, двукратно боядисване | бр. | 2
| Монтаж на СТС - 8m, Ø102 mm | пикетаж, изкоп на дупка, изправяне, отвесиране, направа и полагане на бетон, номериране вкл.материалите, СТС доставка на Възложителя | бр. | 3
1000180 | Монтаж на СТС- 9,5 m | пикетаж, изкоп на дупка, изправяне, отвесиране, направа и полагане на бетон, номериране вкл.материалите, СТС доставка на Възложителя | бр. | 12
1000181 | Укрепване/отвесиране на съществуващи стълбове НН | разкопаване, отвесиране, трамбоване, заливане с бетон(вкл.механизация) | бр. | 33
1000182 | Укрепване/отвесиране на съществуващи стълбове СрН | разкопаване, отвесиране, трамбоване, заливане с бетон(вкл.механизация) | бр. | 8
1000183 | Демонтаж на стълб НН | разкопаване, разбиване на бетон, сваляне с кран, демонтаж превръзки и проводник, натоварване на автомобил(вкл.механизация) | бр. | 38
1000184 | Демонтаж на СБС СрН | Разравяне, разбиване на бетон, сваляне стълба на земята демонтаж превръзки и проводник, лодка, изолатори, натоварване на автомобил(вкл.механизация) | бр. | 8
1000185 | Демонтаж на СРС НМГ | Разравяне, разбиване на бетон, сваляне стълба на земята, демонтаж пистолет, лодка, изолатори, натоварване на автомобил(вкл.механизация) | бр. | 1
1000186 | Демонтаж на СРС ЪМ | Разравяне, разбиване на бетон, сваляне стълба на земята, демонтаж пистолет, лодка, изолатори, натоварване на автомобил(вкл.механизация) | бр. | 2
1000189 | Монтаж на кука с изолатор НН | почистване изолатор, втулка, навиване на изолатора на куката, пробиване на отвор на стълба (или избиване на клина) монтиране на куката с изолатора | бр. | 7
1000191 | Подмяна на конзоли СрН за една тройка | демонтаж на стара конзола, монтаж на нова | бр. | 33
1000192 | Подмяна на конзоли СрН за две тройки | демонтаж на стара конзола, монтаж на нова | бр. | 8
1000197 | Монтаж на изолатор - носещ | монтаж на изолатора към конзолата, направа на превръзка | бр. | 153
1000198 | Монтаж на изолатор - висящ | монтаж на изолатора и прилежащата арматура | бр. | 96
1000199 | Монтаж на изолатор - опъвателен | монтаж на изолатора и прилежащата арматура | бр. | 156
1000202 | Монтаж на изолатор ИППО или друг подпорен | почистване на изолатора, монтаж на изолатора | бр. | 29
1000203 | Демонтаж на изолатор - носещ | демонтаж превръзка, проводник, развиване гайка/срязване/ | бр. | 49
1000204 | Демонтаж на изолатор - висящ | демонтаж от проводника и от конзолата и демонтаж от прилежащата арматура | бр. | 306
1000205 | Демонтаж на изолатор - опъвателен | демонтаж от проводника и от конзолата и демонтаж от прилежащата арматура | бр. | 9
1000208 | Демонтаж на изолатор ИППО или друг подпорен | демонтаж от съоръжение | бр. | 29
1000209 | Демонтаж на изолатор с кука за НН, заедно с превръзките | Демонтаж на куката с изолатора от стълба | бр. | 79
1000210 | Монтаж на кука-тип свинска опашка | монтаж към СБС, навиване гайка и шайба | бр. | 54
1000211 | Направа превръзки с проводник за ВЕЛ | доставка и монтаж на превръзка | бр. | 77
1000212 | Направа превръзки със спирала за ВЕЛ | монтаж на превръзка | бр. | 6
1000213 | Монтаж на термосвиваеми тапи на изолиран проводник | Затапване края на изол.проводник, против влага | бр. | 32
1000214 | Монтаж клема носеща за СН | монтаж към изолатор, вкарване на проводник и затягане болтове | бр. | 51
1000215 | Демонтаж клема носеща за СН | демонтаж от проводник и демонтаж от изолатор | бр. | 2
1000216 | Монтаж клема опъвателна за СН | монтаж към изолатор, монтаж проводник, затягане | бр. | 3
1000217 | Демонтаж клема опъвателна за СН | разхлабване, демонтаж на прводник, демонтаж болтове | бр. | 3
1000218 | Монтаж на клема носеща с конзола за УИП | На СБС, се монтира шпилка, конзола, лодка, захваща се носещия нулев проводник и се пристяга с РVС лента | бр. | 7
1000219 | Монтаж на клема опъвателна с конзола за УИП | На СБС се монтира болт с ухо, опъвателна клема, с която се захваща носещия нулев проводник и се пристяга с РVС лента | бр. | 44
1000220 | Монтаж на клема отклонителна/разклонителна към мрежа | Клема теобразна, свързваща основния клон към други отклонения/усукан-усукан, усукан-неизолиран проводник за различни сечения/ и пристягане с РVС лента | бр. | 182
1000221 | Монтаж на опъвач заедно с кука на стена/стълб | В/ху болт свинска опашка се монтира опъвателна клема, в който се монтират 2х16 до 4х25 усукан проводник, другият край е хванат с анкерен болт с ухо към абоната. | бр. | 35
1000222 | Монтаж на маншон изолиран | Направа кербова връзка м/у УИП и кабел или проводник | бр. | 28
1000225 | Монтаж на вентилни МО отводи СрН | изработка и монтаж на конзола, монтаж и подвързване на отводителя, присъединяване към заземителна инсталация, и боядисване на конструкциите-двукратно(за една фаза) | бр. | 15
1000226 | Монтаж на кука | Прогонване на отвори, монтаж на куката и гайките, боядисване | бр. | 6
1000227 | Демонтаж на кука | развиване или рязане | бр. | 208
1000230 | Монтаж на единичен проводник до М-16 mm2 вкл. | развиване, изтегляне на проводника, регулиране, кербоване, крайни връзки, превръзки, направа на крайни връзки, превръзки, мостови съединения или клеми | m | 200
1000233 | Монтаж на единичен проводник АС-35 mm2 | развиване, изтегляне на проводника, регулиране, кербоване, крайни връзки, превръзки, направа на крайни връзки, превръзки, мостови съединения или клеми | m | 163
1000234 | Монтаж на единичен проводник АС-50 mm2 | развиване, изтегляне на проводника, регулиране, кербоване, крайни връзки, превръзки, направа на крайни връзки, превръзки, мостови съединения или клеми | m | 2446
1000235 | Монтаж на единичен проводник АС-70 mm2 | развиване, изтегляне на проводника, регулиране, кербоване, крайни връзки, превръзки, направа на крайни връзки, превръзки, мостови съединения или клеми | m | 900
1000236 | Монтаж на единичен проводник АС-95 mm2 | развиване, изтегляне на проводника, регулиране, кербоване, крайни връзки, превръзки, направа на крайни връзки, превръзки, мостови съединения или клеми | m | 4280
1000237 | Теглене на усукан проводник 2х16 mm2 | монтаж и регулиране на проводника | m | 352
1000238 | Теглене на усукан проводник 4х16 и 4х25 mm2 | монтаж и регулиране на проводника | m | 115
1000239 | Теглене на усукан проводник до 3х35+54,6 mm2 | монтаж и регулиране на проводника | m | 199
1000240 | Теглене на усукан проводник до 3х70+54,6 mm2 | монтаж и регулиране на проводника | m | 669
1000241 | Теглене на усукан проводник до 3х150+54,6 mm2 | монтаж и регулиране на проводника | m | 3223
| Коефициент за монтаж на проводник в планински терен | начислява се за всяка от позициите за Монтаж на единичен проводник | %
1000248 | Демонтаж на единичен проводник до 25 mm2 вкл. | разкачане на превръзки, сваляне на земята, навиване | m | 846
| Демонтаж на единичен проводник АС 35 mm² | разкачане на превръзки, сваляне на земята, навиване | m | 423
| Демонтаж на усукан проводник до 25 mm2 вкл. | разкачане вкл. арматурата, сваляне на земята, навиване | m | 253.8
| Демонтаж на усукан проводник над 35 mm2 вкл. | разкачане вкл. арматурата, сваляне на земята, навиване | m | 169.2
1000249 | Демонтаж единичен проводник АС 95mm² | откачане от лодки и пистолети, разкачане на превръзки, сваляне на земята, навиване | m | 2985
1000250 | Демонтаж единичен проводник АС 70mm² | откачане от лодки и пистолети, разкачане на превръзки, сваляне на земята, навиване на барабан | m | 1245
1000251 | Демонтаж единичен проводник АС 50mm² | откачане от лодки и пистолети, разкачане на превръзки, сваляне на земята, навиване на барабан | m | 840
1000252 | Регулиране на трипроводна линия | Регулиране на проводника чрез разкачане и последващо възстановяване на превръзки, опъвателни и носещи клеми (по поръчение на Възложителя)/най - малко за едно опъвателно поле(не се заплаща при подмяна само на изолатори и проводник) | km | 1.07
1000254 | Направа на бандаж | направа на превръзка, направа на бигли и бандажиране | бр. | 122
1000255 | Монтаж на мостове | зачистване на проводника и кербоване на керб или съединител | бр. | 85
1000256 | Демонтаж на мостове | изрязване на мостовото съединение | бр. | 24
1000258 | Монтаж на осветително тяло | монтиране, изтегляне на проводници и монтаж на клеми | бр. | 9
1000259 | Демонтаж на осветително тяло | разкачене на клемите, освобождаване на проводника и демонтиране на тялото | бр. | 9
1000260 | Монтаж на рогатки на стълб | Закрепване на рогатката под проводниците | бр. | 14
1000261 | Демонтаж на рогатки | разкачане на проводниците и демонтаж | бр. | 14
1000262 | Монтаж на разеденител /РОС, РОМ, РОМЗК/ | изработка и монтаж на стойка (включително материалите), монтаж на РОМ/РОС/РОМЗК, монтаж и центровка на РЛЗ(вкл.доставка на тръби), боядисване и присъединяване към заземителна уредба | бр. | 16
1000263 | Демонтаж на разеденител /РОС, РОМ, РОМЗК/ | цялостен демонтаж на съоръжението | бр. | 2
1000264 | Монтаж на стойка за предпазители СрН | Монтаж и закрепяне на стойката, заземяване, поставяне на предпазителя в/у стойката, крепежи | бр. | 9
1000265 | Монтаж на стойка за предпазители НН | монтаж на стойката и поставяне на предпазителя в/у стойката, крепежи | бр. | 3
1000266 | Демонтаж на стойки за ВП СрН | Развиване на гайки или рязане, сваляне от конструкция | бр. | 9
1000267 | Домонтаж на стойки Н.Н.тип ОВП | Сваляне на предпазители, развиване на гайките и сваляне от конструкция | бр. | 3
1000268 | Монтаж на трифазни спусъчни отклонения СрН - комплект | Монтаж клеми, монтаж подпорни изолатори, изтегляне проводник и привързването му | бр. | 6
1000269 | Направа заземление с един кол | Набиване на кола и подвързване + материалите /болт, гайка и шайби/включително ако се налага подсъединяване на заземление на стълб) | бр. | 109
1000270 | Направа заземление с два кола | Набиване на коловете, ошиноване и подвързване+ материалите /болт, гайка и шайби/ | бр. | 35
1000271 | Измерване на заземление на точка | измерване съпротивление на заземителя (независимо от броя на коловете включени в него), включително издаване на протокол | бр. | 106
1000272 | Изпитване на изолацията на кабел НН-за четири жила | включително издаване на протокол от лицензирана ел. лаборатория | бр. | 94
1000273 | Изпитване на кабел СрН и издаване на протокол | Изпитание с повишено напрежение на изолацията и Проверка за целостта на външната обвивка на кабел СрН и издаване на протокол за трифазна система от лицензирана лаборатория и издаване на протокол. | бр. | 4
1000274 | Изпитване на силов трансформатор | включително издаване на протокол от лицензирана ел. лаборатория | бр. | 3
1000275 | Изпитване на шинна система | включително издаване на протокол от лицензирана ел. лаборатория | бр. | 2
1000276 | Изпитване и наладка на модул от КРУ | включително издаване на протокол от лицензирана ел. лаборатория | бр. | 7
1000277 | Изпитване и наладка на релейни защити | включително издаване на протокол от лицензирана ел. лаборатория | бр. | 15
1000280 | Натоварване и извозване на строителни отпадъци | цената включва натоварване, почистване на площадката, извозване до депо, заплащане на такса смет. | m3 | 353.9
1000281 | Транспорт на материали от склад на Възложителя | Процент от стойността на извозените материали | % | 414823.8
1000282 | Транспортиране на СБС от склад на Възложителя | Транспорт от склада на Възложителя до обекта с натоварване и разтоварване от Изпълнителя | km | 890
1000283 | Транспортиране на СБС от Производителя | Транспорт от обекта до производителя и обратно с натоварване от производителя и разтоварване от Изпълнителя, при разтоварване на различни депа се отчитат изминатите километри | km | 800
1000284 | Транспорт на стари материали до склад на Възложителя, изкупвателен пункт или депо | сортиране по видове на демонтираните материали, натоварване, разтоварване и контрол при измерване на количествата, приемане на отчетния документ и предаване на отговорното техническо лице | t/ km | 862.5
1000285 | Направа на отвор в тухли до Ø160 mm | Пробиване, подмазване/уплътняване/ | бр. | 2
1000286 | Направа на отвор в бетон до Ø160 mm | Пробиване, полагане на кабела, подмазване/уплътняване/ | бр. | 59
1000287 | Направа улей в бетон до 100/200 mm |  | m | 10
1000288 | Направа на стоманена конструкция /вкл. боядисване/ | профилна стомана, чембер, електроди, болтове, грундиране и двукратно боядисване | kg | 1245.7
1000289 | Доставка и полагане на пясък | Доставка и труд за полагане | m3 | 75.9
1000290 | Доставка и полагане на бетон | Доставка и труд за полагане | m3 | 12.5
1000291 | Направа циментова замазка от 20 до 40 mm | материали, консумативи и труд | m2 | 38
1000293 | Трасиране на кабелна линия | Трасиране, забиване на колчета, и очертаване на изкопа | km | 5
1000310 | Укрепване на УИП/кабел по стълб или фасада | труд, крепежните елементи са доставка на възложителя(брои се за всеки електромер поотделно, вкл. захранващ кабел) | бр. | 38
1000311 | Демонтаж на метална конструкция |  | kg | 100
1000312 | Направа на изкоп ръчен | Допълнителна позиция (използва се за случаите, когато направените изкопи са извън стандарта на позициите с изкопи) | m3 | 203.36
1000313 | Направа на кофраж | труд, материали, консумативи | m2 | 122
1000314 | Направа на армировка | труд, материали, консумативи(армировката се доказва със снимков материал) | kg | 761
1000315 | Разбиване на бетон | труд, техника, консумативи | m3 | 2
1000316 | Монтаж на токов или напреженов измервателен трансформатор | монтаж в/у стойки (без направа на стойките) и подвързване | бр. | 4
1000317 | Демонтаж на токов или напреженов измервателен трансформатор | разкачане на клемите, освобождаване на проводника и демонтиране на тялото | бр. | 30
1000318 | Полагане на заземителна шина в изкоп | труд (изкопът се изчислява на база позиция 1000312) | m | 46
1000319 | Монтаж на заземителна шина по стена или конструкция | труд и консумативи | m | 281
1000320 | Доставка на чакъл | доставка и полагане | m3 | 16
1000321 | Направа на конструкции от ламарина | труд и консумативи, вкл.технологични разходи | m2 | 25
1000322 | Доставка на ламарина | фактура | m2 | 417.92
1000326 | Депониране на стоманобетонови стълбове | Натоварване, извозване и разтоварване (такса смет се заплаща срещу документ, избор на фирмата начина дали стълбовете да се извозват цели или натрошени, Възложителят не желае заплащане на металите, съдържащи се в стълба ) | бр. | 10
1000328 | ДСР на материали от склад на Изпълнителя | При доставка на материалите от доставчик на Възложителя директно в склада на Изпълнителя - процент от стойността на материалите | %
1000329 | Подсъединяване на проводници към стълб НН или СН | При подмяна на единични стълбове - цената е за за брой проводник. Прихващане на проводниците с лебедка, демонтаж на клемите, освобождаване на превръзките от изолаторите, отпускане на проводниците. Прихващане на проводниците с лебедка /след изправяне на нов стълб/, повдигане на проводниците, направа на превръзки, монтаж на клемите. | бр. | 37
| Боядисване на СРС и метални повърхности | почистване на ръжда и подпухнала боя, грундиране и двукратно боядисване | m2 | 200
| Демонтаж на кабелна връзка м/у ТМ и ГТТ | Цялостен демонтаж (за едно жило) | m | 200
1000030 | Коефициент за направа на машинен изкоп | начислява се за всяка от позициите за изкоп ІІІ категория | %
| Направа изкоп ІІІ категория 0.8/0.4 m | изкопаване, зариване (обратно засипване със земни почви), трамбоване | m | 115
| Направа изкоп ІІІ категория 0.8/0.6 m | изкопаване, зариване (обратно засипване със земни почви), трамбоване | m | *
| Направа изкоп ІІІ категория 1.1/0.4 m | изкопаване, зариване (обратно засипване със земни почви), трамбоване | m | *
| Направа изкоп ІІІ категория 1.1/0.6 m | изкопаване, зариване (обратно засипване със земни почви), трамбоване | m | *
| Направа изкоп ІІІ категория 1.3/0.6 m | изкопаване, зариване (обратно засипване със земни почви), трамбоване | m | *
| Коефициент за направа на изкоп ІV категория | начислява се за всяка от позициите за изкоп ІІІ категория | %
| Направа изкоп IV категория 0.8/0.4 m | изкопаване, зариване (обратно засипване със земни почви), трамбоване | m | 488
| Направа изкоп IV категория 0.8/0.6 m | изкопаване, зариване (обратно засипване със земни почви), трамбоване | m | *
| Направа изкоп IV категория 1.1/0.4 m | изкопаване, зариване (обратно засипване със земни почви), трамбоване | m | 20
| Направа изкоп IV категория 1.1/0.6 m | изкопаване, зариване (обратно засипване със земни почви), трамбоване | m | 85.8
| Направа изкоп IV категория 1.3/0.6 m | изкопаване, зариване (обратно засипване със земни почви), трамбоване | m | 20
1000045 | Коефициент за направа на изкоп в скален терен | начислява се за всяка от позициите за изкоп ІІІ категория | %
| Направа изкоп ІІІ категория 0.8/0.4 m | изкопаване, зариване (обратно засипване със земни почви), трамбоване | m | 5
| Направа изкоп ІІІ категория 0.8/0.6 m | изкопаване, зариване (обратно засипване със земни почви), трамбоване | m | *
| Направа изкоп ІІІ категория 1.1/0.4 m | изкопаване, зариване (обратно засипване със земни почви), трамбоване | m | *
| Направа изкоп ІІІ категория 1.1/0.6 m | изкопаване, зариване (обратно засипване със земни почви), трамбоване | m | *
| Направа изкоп ІІІ категория 1.3/0.6 m | изкопаване, зариване (обратно засипване със земни почви), трамбоване | m | *
| Коефициент за изтегляне на кабел в тръбна мрежа, колектори, скари | начислява се за всяка от позициите за изтегляне кабел в тръби (позиция 1000081 до 1000085 вкл.) | %
| Изтегляне кабел в тръба до 4х50 mm2 включително | пробутване на барабан, развиване на кабела, изтегляне, отрязване и запушване (заплаща се само дължината на тръбата/тръбите през които преминава кабела) | m | 22.2
| Изтегляне кабел в тръба до 4х95 mm2 включително | пробутване на барабан, развиване на кабела, изтегляне, отрязване и запушване (заплаща се само дължината на тръбата/тръбите през които преминава тръбата) | m | 89.1
| Изтегляне кабел в тръби над 4х120 mm2 ключително | пробутване на барабан, развиване на кабела, изтегляне, отрязване и запушване (заплаща се само дължината на тръбата/тръбите през които преминава кабела) | m | 542.85
| Изтегляне на кабел СрН в тръби до 95 mm2 включително-едно жило | пробутване на барабан, развиване на кабела, изтегляне, отрязване и запушване (заплаща се само дължината на тръбата/тръбите през които преминава кабела) | m | 148
| Изтегляне на кабел СрН в тръби над 120 mm2 включително-едно жило | пробутване на барабан, развиване на кабела, изтегляне, отрязване и запушване (заплаща се само дължината на тръбата/тръбите през които преминава тръбата) | m | 150
| Коефициент за монтаж на СБС в планински терен | начислява се за всяка от позициите заИзправяне на СБС | %
1000159 | Изправяне на СБС НЦГ - 951 в планински терен | пикетаж, изкоп, монтаж на конзоли, изправяне, отвесиране, зариване и трамбоване, полагане бетон, номериране, вкл.матертиалите+бетон и табелки | бр. | 8
1000161 | Изправяне на СБС НЦГ - 952 в планински терен | пикетаж, изкоп, монтаж на конзоли, изправяне, отвесиране, зариване и трамбоване, полагане бетон, номериране, вкл.матертиалите+бетон и табели | бр. | 1
| Коефициент за монтаж на СРС в планински терен | начислява се за всяка от позициите за Изправяне на СРС | %
1000163 | Изправяне на СРС НМГ - 951 в планински терен | пикетаж, кариране, изкоп, сглобяване/вкл. конзоли/, потапяне и нивелиране на основа, изправяне, полагане на бетон и направа на пирамида, обратна засипка и разхвърляне на пръст, номериране, монтаж табели, боядисване двукратно вкл.матертиалите( касае корекции на покритието, получено при транспортирането на стълбовете) | бр. | 1
1000165 | Изправяне на СРС ЪМ 200- 951 в планински терен | пикетаж, кариране, изкоп, сглобяване/вкл. конзоли/, потапяне и нивелиране на основа, изправяне, полагане на бетон и направа на пирамида, обратна засипка и разхвърляне на пръст, номериране, монтаж табели, боядисване двукратно вкл.матертиалите( касае корекции на покритието, получено при транспортирането на стълбовете) | бр. | 1
1000167 | Изправяне на СРС ЪМ 600- 951 в планински терен | пикетаж, кариране, изкоп, сглобяване/вкл. конзоли/, потапяне и нивелиране на основа, изправяне, полагане на бетон и направа на пирамида, обратна засипка и разхвърляне на пръст, номериране, монтаж табела ОЖ, боядисване двукратно вкл.матертиалите | бр. | 1
1000169 | Изправяне на СРС ЪМ 900- 951 в планински терен | пикетаж, кариране, изкоп, сглобяване/вкл. конзоли/, потапяне и нивелиране на основа, изправяне, полагане на бетон и направа на пирамида, обратна засипка и разхвърляне на пръст, номериране, монтаж табели, боядисване двукратно вкл.матертиалите+бе | бр. | 1
1000171 | Изправяне на СРС НМГ - 952 в планински терен | пикетаж, кариране, изкоп, сглобяване/вкл. конзоли/, потапяне и нивелиране на основа, изправяне, полагане на бетон и направа на пирамида, обратна засипка и разхвърляне на пръст, номериране, монтаж табели, боядисване двукратно вкл.матертиалите+бе | бр. | 1
1000173 | Изправяне на СРС ЪМ 200- 952 в планински терен | пикетаж, кариране, изкоп, сглобяване/вкл. конзоли/, потапяне и нивелиране на основа, изправяне, полагане на бетон и направа на пирамида, обратна засипка и разхвърляне на пръст, номериране, монтаж табели, боядисване двукратно вкл.матертиалите( касае корекции на покритието, получено при транспортирането на стълбовете) | бр. | 1
1000175 | Изправяне на СРС ЪМ 600- 952 в планински терен | пикетаж, кариране, изкоп, сглобяване/вкл. конзоли/, потапяне и нивелиране на основа, изправяне, полагане на бетон и направа на пирамида, обратна засипка и разхвърляне на пръст, номериране, монтаж табела ОЖ, боядисване двукратно вкл.матертиалите( касае корекции на покритието, получено при транспортирането на стълбовете) | бр. | 1
1000177 | Изправяне на СРС ЪМ 900- 952 в планински терен | пикетаж, кариране, изкоп, сглобяване/вкл. конзоли/, потапяне и нивелиране на основа, изправяне, полагане на бетон и направа на пирамида, обратна засипка и разхвърляне на пръст, номериране, монтаж табели, боядисване двукратно вкл.матертиалите( касае корекции на покритието, получено при транспортирането на стълбовете) | бр. | 1
| Коефициент за монтаж на проводник в планински терен | начислява се за всяка от позициите за Монтаж на единичен проводник | %
1000243 | Монтаж трипроводна линия с АС 50 mm2 в планински терен | развиване, регулиране, кербоване, крайни връзки, превръзки, направа на бигли и бандажиране, монтаж на опъвателни и носещи клеми | km | 1
1000245 | Монтаж трипроводна линия с АС 70 mm2 в планински терен | развиване, регулиране, кербоване, крайни връзки, превръзки, направа на бигли и бандажиране, монтаж на опъвателни и носещи клеми | km | 1
1000247 | Монтаж трипроводна линия с АС 95 mm2 в планински терен | развиване, регулиране, кербоване, крайни връзки, превръзки, направа на бигли и бандажиране, монтаж на опъвателни и носещи клеми | km | 1
Показатели за оценка
| Срок на започване след възлагане за поръчки за доставка до: |  | раб.дни
500 лв
2500 лв.
5000 лв.
10 000 лв
25 000 лв.
50 000 лв.
≥ 50 000 лв.
| Максимален срок на изпълнение |  | раб.дни
500 лв
2500 лв.
5000 лв.
10 000 лв
25 000 лв.
50 000 лв.
≥ 50 000 лв.
| Гаранционен срок на ново изградени обекти |  | год.
| Гаранционен срок на ремонтни работи |  | год.
| Коефициент на аварийни работи в по-голям мащаб | форсмажорни обстоятелства | коеф
Ценообразуващи показатели
| средна часова ставка |  | лв/ч/час
| допълнителни разходи за труд |  | %
| допълнителни разходи за транспорт и механизация |  | %
| доставно-складови разходи за материали, доставяни от изпълнителя |  | %
| печалба |  | %
| коефициент на специфични условия на работа: …….. |  | коеф.
други по преценка на участника
Разходните норми за труд, механизация и материали съгл. УСН, СЕК или други
* Отбелязаните позиции не са били използвани при възлагане на поръчки за присъединяване през статистическия период. За целите на класирането ще им бъде поставена тежест 1
** При изготвяне на офертите си , Кандидатите трябва да се съобразят с изискването за дейностите и доставките за съответните позиции. При сключване на договор и установено несъответствие между анализа за позицията и изискванията в графа "Позицията включва" цената няма да бъде променяна
*** Ценообразуващите показатели ще се използват при сключване на Договор и възникване на необходимост от извършване на дейности, които не са включени в Ценовата оферта. Те са обвързани с договорените показатели по офертата и трябва да бъдат актуализирани след актуализиране на анализите за дейността.
Дата: |  | Подпис:

## РОЦ Русе и Разград
Ценова оферта РОЦ Русе и Разград
Изпълнение на обекти по Наредба № 6 за присъединяване на производители и клиенти на електрическа енергия към преносната или към разпределителните електрически мрежи
САП номер на услугата | Наименование | Позицията включва** | м.е. | Количества РОЦ Русе и Разград | Предложена цена (лв. без ДДС)
1000001 | Направа на шурфове до 1.1/1/0.6 m | изкопаване, зариване, трамбоване | бр. | 85
1000002 | Разкъртване на тротоар-бетонен | труд, инструменти, механизация (до 100 mm) | m2 | 133.21
1000003 | Разкъртване на тротоар-с тротоарни плочки | труд, инструменти, механизация | m2 | 170.27
1000004 | Разкъртване на паважна настилка | труд, инструменти, механизация | m2 | 93.295
1000005 | Разкъртване на асфалтова настилка | труд, инструменти, механизация | m2 | 362.95
1000006 | Рязане на асфалтова настилка | едностранно, включително консумативи, като позицията може да се използва за други видове настилки(срез на 1 м) | m | 1586.2
1000007 | Възстановяване на тротоар-бетонен | бетон до 10 см, включително материали и консумативи | m2 | 215.03
1000008 | Възстановяване на тротоар с плочки-нови | включително материали и консумативи (сиви и цветни плочки) | m2 | 37.45
1000009 | Възстановяване на тротоар с плочки-стaри | труд, материали и консумативи | m2 | 95.6
1000010 | Възстановяване на тротоар с плочки-лукс | включително материали и консумативи (стойност на плочките над 15лв. на кв.м.) | m2 | 20.56
1000011 | Възстановяване на асфалтова настилка-път | труд, асфалтобетонова смес (запълването с инертни материали се заплаща по позициите за доставка на такива) | m2 | 91.7
1000012 | Възстановяване на асфалтова настилка-тротоар | труд, чакъл, асфалтобетонова смес | m2 | 235.75
1000013 | Възстановянване на паважна настилка | включително материали и консумативи | m2 | 15.66
1000014 | Демонтаж бетонни бордюри | труд, инструменти, механизация | m | 2.25
| Демонтаж на градински бордюр | труд, инструменти, механизация | m | 0.5625
1000015 | Монтаж бетонни бордюри-нови | включително бордюри и материали за монтаж | m | 10
| Монтаж градински бордюри - нови | включително бордюри и материали за монтаж | m | 5
1000016 | Монтаж бетонни бордюри-стари | включително материали за монтаж | m | 3
1000017 | Направа изкоп ІІІ категория 0.8/0.4 m | изкопаване, зариване (обратно засипване със земни почви), трамбоване | m | 1717.5
1000019 | Направа изкоп ІІІ категория 0.8/0.6 m | изкопаване, зариване (обратно засипване със земни почви), трамбоване | m | 805.5
1000023 | Направа изкоп ІІІ категория 1.1/0.4 m | изкопаване, зариване (обратно засипване със земни почви), трамбоване | m | 129.6
1000025 | Направа изкоп ІІІ категория 1.1/0.6 m | изкопаване, зариване (обратно засипване със земни почви), трамбоване | m | 410.2
1000029 | Направа изкоп ІІІ категория 1.3/0.6 m | изкопаване, зариване (обратно засипване със земни почви), трамбоване | m | 54
1000030 | Коефициент за направа на машинен изкоп | начислява се за всяка от позициите за изкоп ІІІ категория | %
1000044 | Коефициент за направа на изкоп ІV категория | начислява се за всяка от позициите за изкоп ІІІ категория | %
1000045 | Коефициент за направа на изкоп в скален терен | начислява се за всяка от позициите за изкоп ІІІ категория | %
1000046 | Направа на сондаж под път с къртица Ø110 mm | направа на изкопи с цел подготовка за сондаж, пробиване, доставка и полагане на тръба, заравяне на изкопа с трамбоване след полагане на кабела, вкл. запушване на свободните тръби | m | 19.3
1000048 | Направа на сондаж под път с къртица Ø140 mm | направа на изкопи с цел подготовка за сондаж, пробиване, доставка и полагане на тръба, заравяне на изкопа с трамбоване след полагане на кабела, вкл. запушване на свободните тръби | m | 100
1000049 | Направа на сондаж под път с къртица Ø160 mm | направа на изкопи с цел подготовка за сондаж, пробиване, доставка и полагане на тръба, заравяне на изкопа с трамбоване след полагане на кабела, вкл. запушване на свободните тръби | m | 38
1000050 | Монтаж РVС тръби Ø110/ 3.2 mm в бет.кожух | тръби (съгласно техническа спецификация за кабелни предпазни тръби на Възложителя), бетон (10 см) над тръбата (при проект с армиран бетон армировката се изчислява по позицията за "направа на армировка"; при проект с бетон, повече от 10 см.бетонът се изчислява по позиция за доставка на бетон) | m | 291
1000051 | Монтаж РVС тръби Ø140/ 4.1 mm в бет.кожух | тръби (съгласно техническа спецификация за кабелни предпазни тръби на Възложителя), бетон (10 см) над тръбата (при проект с армиран бетон армировката се изчислява по позицията за "направа на армировка"; при проект с бетон, повече от 10 см.бетонът се изчислява по позиция за доставка на бетон) | m | 76
1000052 | Монтаж РVС тръби Ø160/ 4.1 mm в бет.кожух | тръби (съгласно техническа спецификация за кабелни предпазни тръби на Възложителя), бетон (10 см) над тръбата (при проект с армиран бетон армировката се изчислява по позицията за "направа на армировка"; при проект с бетон, повече от 10 см.бетонът се изчислява по позиция за доставка на бетон) | m | 38
1000053 | Полагане PVC тръби Ø110/ 3.2 mm в изкоп | тръби, труд, пясък | m | 1018
1000054 | Полагане метална тръба Ø127х3mm в изкоп | тръби, труд, пясък, заземяване от двете страни( заземителя доставка на Възложителя - два броя заземителни колове, свързани чрез заварка с минимална дължина 80mm и защита от корозия, чрез асфалт лак - два слоя ) | m | 31.6562
1000055 | Полагане PVC тръби Ø140/4.1 mm в изкоп | тръби, труд, пясък | m | 648
1000056 | Полагане метална тръба Ø159х4mm в изкоп | тръби, труд, пясък, заземяване от двете страни( заземителя доставка на Възложителя - два броя заземителни колове, свързани чрез заварка с минимална дължина 80mm и защита от корозия, чрез асфалт лак - два слоя ) | m | 35
1000058 | Направа на подложка с пясък и покриване с PVC лента-за изкоп с ширина 0,4 m | 10 см пясък, над кабела втори пласт 10 см пясък, поставяне на лента (с доставката на материали) | m | 2045
1000059 | Направа на подложка с пясък и покриване с PVC лента-за изкоп с ширина 0,6 m | 10 см пясък, над кабела втори пласт 10 см пясък, поставяне на лента (с доставката на материали) | m | 764
1000062 | Доставка и монтаж на полимерна излазна тръба Ø110/3.2mm UV - устойчива | Доставка на тръба до 3 м, отрязване, пасване, и прекрепване, вкарване на кабела в тръбата и уплътняване горния край на тръбата с термошлаух доставка от възложителя | бр. | 19
1000063 | Доставка и монтаж на полимерна излазна тръба Ø140*4.1mm UV - устойчива | Доставка на тръба до 3 м, отрязване, пасване, и прекрепване, вкарване на кабелите в тръбата и уплътняване горния край на тръбата с термошлаух доставка от възложителя | бр. | 15
1000065 | Монтаж на гофрирана тръба | Закрепване, включително крепежни елементи(върху СБС с неръждаема лента 10 х 0,4mm, върху стена с щифтдюбел Ø8mm с кабелна превръзка UV - устойчив) | m | 320
1000066 | Направа и монтаж репери за кабелни линии | направа на стомано-бетонно реперно стълбче извън населени места или плочка в населени места, поставяне и надписване на репера, и зариване и трамбоване на дупката | бр. | 113
1000067 | Направа шахта за каб. Колектор 0.9/ 0.6/ 1m. (д/ ш/ в вътрешни размери) | изкоп, кофраж, армировка, бетон, капак полимербетон Ø600 (група 2, клас В125), с капаци на отворите Ø110mm(Ø140mm), зариване и възстановяване на вертикалната планировка. | бр. | 2
1000068 | Направа шахта за каб. колектор 1 / 1/ 1.4 m. (д/ ш/ в вътрешни размери) | изкоп, кофраж, армировка, бетон, капак полимербетон Ø600 (група 2, клас В125), с капаци на отворите Ø110mm(Ø140mm), зариване и възстановяване на вертикалната планировка. | бр. | 7
1000069 | Направа шахта за каб. колектор 1.7 / 1.2/ 1.4 m. (д/ ш/ в вътрешни размери) | изкоп, кофраж, армировка, бетон, капак полимербетон Ø600 (група 2, клас В125), с капаци на отворите Ø110mm(Ø140mm), зариване и възстановяване на вертикалната планировка. | бр. | 5
1000070 | Направа изкоп за муфи 2.0/1.0/1.0 m | изкопаване, зариване, трамбоване, поставяне и надписване на репер | бр. | 21
1000072 | Направа на превръзки на кабели | доставка и монтаж през 3м на превръзката с мин.размер 360x4.5 – 28daN | бр. | 540
1000073 | Полагане на кабел по метална конструкция | Прикрепване на кабела с превръзка, включително превръзката с минимален размер 250x4.5 – 28daN – UV устойчиви(черни) | m | 10
1000074 | Полагане на кабел в тръба Ø110*3.2mm по конструкция | Доставка и закрепване на тръбата, изтегляне на кабела, крешежи от изпълнителя | m | 215.8333
1000075 | Полагане на кабел в тръба Ø140*4.1mm по конструкция | Доставка и закрепване на тръбата, изтегляне на кабела, крешежи от изпълнителя | m | 30
1000076 | Полагане на кабел в изкоп до 4х50 mm2 включително | пробутване на барабан, развиване на кабела, полагане, отрязване и запушване | m | 397
1000077 | Полагане на кабел в изкоп до 4х95 mm2 включително | пробутване на барабан, развиване на кабела, полагане, отрязване и запушване | m | 94
1000078 | Полагане на кабел в изкоп над 4х120 mm2 включително | пробутване на барабан, развиване на кабела, полагане, отрязване и запушване | m | 1313
1000079 | Полагане на кабел СрН в изкоп до 95 mm2 включително-едно жило | пробутване на барабан, развиване на кабела, полагане, отрязване и запушване, превръзки на 3-те фази с лента РVС.през 3м. | m | 735
1000080 | Полагане на кабел СрН в изкоп над 120 mm2 включително-едно жило | пробутване на барабан, развиване на кабела, полагане, отрязване и запушване, превръзки на 3-те фази с лента РVС.през 3м. | m | 4229
1000081 | Изтегляне кабел в тръба до 4х50 mm2 включително | пробутване на барабан, развиване на кабела, изтегляне, отрязване и запушване (заплаща се само дължината на тръбата/тръбите през които преминава кабела) | m | 228.27
1000082 | Изтегляне кабел в тръба до 4х95 mm2 включително | пробутване на барабан, развиване на кабела, изтегляне, отрязване и запушване (заплаща се само дължината на тръбата/тръбите през които преминава тръбата) | m | 14.35
1000083 | Изтегляне кабел в тръби над 4х120 mm2 ключително | пробутване на барабан, развиване на кабела, изтегляне, отрязване и запушване (заплаща се само дължината на тръбата/тръбите през които преминава кабела) | m | 210.525
1000084 | Изтегляне на кабел СрН в тръби до 95 mm2 включително-едно жило | пробутване на барабан, развиване на кабела, изтегляне, отрязване и запушване (заплаща се само дължината на тръбата/тръбите през които преминава кабела) | m | 257.95
1000085 | Изтегляне на кабел СрН в тръби над 120 mm2 включително-едно жило | пробутване на барабан, развиване на кабела, изтегляне, отрязване и запушване (заплаща се само дължината на тръбата/тръбите през които преминава тръбата) | m | 404.25
| Коефициент за изтегляне на кабел в тръбна мрежа | начислява се за всяка от позициите за изтегляне кабел в тръби (позиция 1000081 до 1000085 вкл.) | %
1000086 | Изваждане на кабел НН от изкоп/канална мрежа | изваждане от предварително изкопан изкоп/ канална мрежа | m | 62
1000087 | Изваждане на кабел СрН от изкоп/канална мрежа - за едно жило | изваждане от предварително изкопан изкоп/ канална мрежа | m | 326
1000089 | Доставка и монтаж на табела | полимерна, релефна, устойчива на атм.влияния, с направа надпис и монтаж на същата | бр. | 162
1000090 | Направа на кабелна глава НН до 3х70+35 mm2 (4х70 mm2) включително (за 4-те жила) | направа на разделка, кербоване на обувки, монтаж на термосвиваема ръкавица, закрепване към съоръжението(ръкавицата е доставка от възложителя) | бр. | 7
1000091 | Направа на кабелна глава НН над 3х95+50 mm2 (4х95 mm2) включително (за 4-те жила) | направа на разделка, кербоване на обувки, монтаж на термосвиваема ръкавица, закрепване към съоръжението(ръкавицата е доставка от възложителя) | бр. | 18
1000092 | Направа на кабелна глава СрН, комплект за три жила | направа на разделка, кербоване на обувки, монтаж на кабелна глава, монтаж на маншет, заземяване, ел. подвързване към съоръжението | бр. | 16
1000094 | Направа на кабелни муфи до 3х70+35 mm2 (4х70 mm2) включително (за 4-те жила) | направа на разделка, кербоване на втулки и монтаж на муфа | бр. | 1
1000095 | Направа на кабелни муфи над 3х95+50 mm2 (4х95 mm2) включително (за 4-те жила) | направа на разделка, кербоване на втулки и монтаж на муфа | бр. | 23
1000096 | Направа на муфа СрН- за едно жило | направа на разделка, кербоване на съединител, монтаж на муфа | бр. | 14
1000097 | Направа на преходна муфа СрН (за три жила) | направа на разделка, кербоване на съединител, монтаж на муфа | бр. | 5
1000100 | Подвързване на кабел НН до 3х95+50 mm2 (4х95 mm2) включително (за 4-те жила) към съществуващо табло / съоръжение | направа на разделка, бандажиране, присъединяване към тоководещи части(ел.подвързване) и закрепване (механично) към съоръжението (когато не се използват кабелни обувки и термосвиваем ръкав) | бр. | 300
| Подвързване на кабел НН над 3х120+70 mm2 (4х120 mm2) включително (за 4-те жила) към съществуващо табло / съоръжение | направа на разделка, бандажиране, присъединяване към тоководещи части(ел.подвързване) и закрепване (механично) към съоръжението (когато не се използват кабелни обувки и термосвиваем ръкав) | бр. | 120
1000101 | Сфазиране на кабелна линия НН (за 3-те жила) | Определяне реда на фазите, подвързването се заплаща по друга позиция | бр. | 8
1000102 | Сфазиране на кабелна линия СрН (за 3-те жила) | Определяне реда на фазите, подвързването се заплаща по друга позиция | бр. | 4
1000104 | Монтаж на ШКАФ КАБЕЛЕН ПВЦ | Изкоп с размер: дълб.– 650mm, дължина – 460mm/ 800mm, шир.– 320mm, доставка и полагане на пясък – 0,04m³/0,08m³(засипан до „ + 50mm“ кота изравнен терен)и механичен монтаж на касета. Нивелиране на цялата конструкция. Зариване и трамбоване. Направа на траен надпис на касетата. Присъединяване към заземител. Пясъка и крепежните елементи се доставят от Изпълнителя. | бр. | 10
1000105 | Демонтаж на ШКАФ КАБЕЛЕН ПВЦ | Разкачане на кабели и механичен демонтаж на касета вкл.фундамент | бр. | 1
1000106 | Монтаж РК | Механичен монтаж на кутия и присъединяване към заз.уредба | бр. | 10
1000107 | Демонтаж на РК | разкачане на кабели и механичен демонтаж на кутия | бр. | 1
1000108 | Монтаж на отклонителна кутия, КК3, БДЖ К 100 на стълб | направа стойка, монтаж на кутия и присъединяване на кабелите, укрепване със скоби | бр. | 1
1000110 | Монтаж табло до 5 електромера включително-на стена/фундамент | прикрепване на таблото, включително крепежните елементи при геометричен център на таблото 1.7 м. | бр. | 35
1000111 | Монтаж табло до 5 електромера включително-на стълб | прикрепване на таблото, включително крепежните елементи(крепеж - 2бр., доставка на Възложителя) при геометричен център на таблото 1.7 м. | бр. | 26
1000112 | Монтаж табло до 15 електромера включително | вкопаване на основа до "- 100mm" кота изравнен терен, засипване с пясък, до кота изравнен терен "+ 50 mm", прикрепване на таблото, (крепежните елементи - дюбели са в комплектовката на таблото). | бр. | 5
1000113 | Монтаж табло над 15 електромера | вкопаване на основа до "- 100mm" кота изравнен терен, засипване с пясък, до кота изравнен терен "+ 50 mm", прикрепване на таблото, (крепежните елементи - дюбели са в комплектовката на таблото). | бр. | 5
1000114 | Демонтаж на електромерно табло | откачване на проводници и сваляне на табло | бр. | 16
1000117 | Демонтаж електромер еднофазен | демонтаж на закрепването и демонтаж на опроводяването | бр. | 28
1000118 | Монтаж електромер еднофазен | монтаж на електромера и подвързване на всички проводници | бр. | 28
1000119 | Демонтаж директен електромер трифазен | демонтаж на закрепването и демонтаж на опроводяването | бр. | 2
1000120 | Монтаж директен електромер трифазен | монтаж на електромера(директен или индиректен) и подвързване на всички проводници | бр. | 2
1000121 | Монтаж на тарифен превключвател с предпазител | поставяне върху DIN шина и подвързване | бр. | 25
1000122 | Монтаж на монофазен автоматичен предпазител НН/ МАП/ ТП до 80А | монтаж и подвързване от двете страни/ МАП/ товаров прекъсвач | бр. | 1510
| Монтаж на трифазен автоматичен предпазител НН/ МАП/ ТП до 80А | монтаж и подвързване от двете страни/ МАП/ товаров прекъсвач | бр. | 302
1000123 | Монтаж на автоматичен прекъсвач НН/ АП до 630А вкл. | монтаж и подвързване от двете страни/ АП | бр. | 1
| Монтаж на автоматичен прекъсвач НН /АП над 630А | монтаж и подвързване от двете страни/ АП |  | 1
1000124 | Монтаж на мощностен разединител СрН | Закрепване с болтове, монтаж на тръби към РЛЗ-два броя, центроване на земен и линеен нож и мех.блокировка между тях, заземяване, монтаж и подвързване на изкл'чвателна бобина при наличие на | бр. | 12
1000125 | Демонтаж на автоматичен предпазител НН/ МАП/ ТП | Разкачане на проводниците и изолиране и демонт. предпазител | бр. | 1902
1000126 | Демонтаж на автоматичен прекъсвач НН/ АП | Разкачане на проводниците и изолиране и демонт. прекъсвач | бр. | 1
1000127 | Демонтаж на мощностен разединител СрН | демонтаж на разединителя, смъкване на разеденителя от килията (демонтаж болтови връзки към съб.шини и кабели СрН, демонтаж тръби към РЛЗ, демонтаж заземление) | бр. | 9
1000128 | Направа фундамент за БКТП 1х1000kVA | изкоп с размери до 12 м³, кофраж, бетон, арматура, тръби за кабели(удължени със 100mm към вътрешната част на фундамента), капаци на тръбите, хидроизолация на фундамента, (при високи подпочвени води - трошен чакъл фракция 40mm - 1,5м³, пясък -0,4м³). | бр. | 1
1000129 | Направа фундамент за БКТП 2х1000kVA | изкоп с размери до 18 м³, кофраж, бетон, арматура, тръби за кабели(удължени със 100mm към вътрешната част на фундамента), капаци на тръбите, хидроизолация на фундамента, (при високи подпочвени води - трошен чакъл фракция 40mm - 3м³, пясък -0,75м³). | бр. | 1
1000130 | Монтаж на БКТП 1х1000kVA | нивелиране, заваряване, подмазаване на фуги и свързване към заземителен контур(вкл. механизация и товаро-разтоварните работи) | бр. | 1
1000131 | Монтаж на БКТП 2х1000kVA | нивелиране, заваряване и подмазаване на фуги, свързване към заземителен контур с направа хидроизол.връзка м/ду двете(вкл. механизация и товаро-разтоварните работи) | бр. | 1
1000132 | Монтаж на трафомашина до 400KVA включително за БКТП/ ТП/ МТП | монтаж на машината, застопоряване, заземяване, подвързване кабели НН и СрН(вкл.механизация) | бр. | 2
1000133 | Демонтаж на трафомашина до 400KVA включително за БКТП/ ТП/ МТП | разкачане на кабели НН и СрН, демонтаж на машината от БКТП/ТП и натоварване(вкл. механизация и товаро-разтоварните работи) | бр. | 2
1000134 | Демонтаж и монтаж на трафомашина до 400KVA включително за БКТП/ ТП/ МТП | демонтаж и монтаж на машината, разкачане и подвързване на кабели НН и СрН, застопоряване, заземяване (вкл. товаро-разтоварните работи) | бр. | 2
1000135 | Монтаж на трафомашина над 630KVA включително за БКТП/ ТП/ МТП | монтаж на машината, застопоряване, заземяване, подвързване кабели НН и СрН(вкл. механизация и товаро-разтоварните работи) | бр. | 1
1000136 | Демонтаж на трафомашина над 630KVA включително за БКТП/ ТП | разкачане на кабели НН и СрН, демонтаж на машината от БКТП/ТП и натоварване(вкл. механизация и товаро-разтоварните работи) | бр. | 1
1000137 | Демонтаж и монтаж на трафомашина над 630KVA включително за БКТП/ ТП | демонтаж и монтаж на машината, разкачане и подвързване на кабели НН и СрН, застопоряване, заземяване (вкл. механизация и товаро-разтоварните работи) | бр. | 1
1000141 | Монтаж на табло ГТ/ ГРТ | прикрепване на таблото включително крепежните елементи, ошиновка, подвързване към заземителен контур и надписни табели | бр. | 11
1000142 | Монтаж на табло РТ | прикрепване на таблото включително крепежните елементи, ошиновка, подвързване към заземителен контур и надписни табели | бр. | 13.5
1000143 | Демонтаж на табло ГТ/ГРТ | разкачане на кабели и изолиране и механичен демонтаж на таблото | бр. | 8
1000144 | Демонтаж на табло РТ | разкачане на кабели и изолиране и механичен демонтаж на таблото | бр. | 8
1000145 | Монтаж на модул от КРУ | Прикрепване, включително материали и консумативи, ошиновка и подвързване на кабелите подкачване на КРУ към шинна система, надписни табели (в един корпус) | бр. | 4
1000146 | Монтаж на разеденител | Закрепване на РМЗК с болтове, ел. подвързване от двете страни, доставка и монтаж на тръби +боядисване към РЛЗ-два броя, центроване на земен и линеен нож и мех.блокировка между тях | бр. | 4
1000147 | Монтаж на прекъсвач СрН в трафопост | Монтаж на прекъсвача, ел. подвързване от двете страни, полагане контролни кабели и подсъединяването им (не се вкл. направата на мет. конструкция) | бр. | 9
1000148 | Демонтаж на разеденител | Развиване на гайки, смъкване на разеденителя от килията, демонтаж болтови връзки към съб.шини и кабели СрН, демонтаж тръби към РЛЗ, отсъединяване от заземление | бр. | 33
1000149 | Демонтаж на прекъсвач в трафопост | Демонтаж ошиновка, контролни кабели, заземление и кабели СрН | бр. | 7
1000150 | Демонтаж на шинна система | Откачане от съоръжение, от шинодържатели/изолатори и демонтаж на шината | m | 42
1000151 | Монтаж на кабелна връзка от трафомашина до ГРТ | Изтегляне, прикрепване и подвързване към съоръженията (за едно жило) | m | 273.9333
1000152 | Монтаж на тоководеща шина до 40/5 mm | монтаж на шината, оцветяване(доставката на шина и шинодържатели с/у фактура) | m | 26
1000153 | Монтаж на тоководеща шина до 100/10 mm | монтаж на шината, оцветяване(доставката на шина и шинодържатели с/у фактура) | m | 89
1000154 | Присъединяване на неутрален проводник към заземителна планка на стълб | Свързване на неутралния проводник към заземителната планка, посредством отклонителна клема, проводник, кабелна обувка и болтово съединение доставка на Изпълнителя. | бр. | 1
1000156 | Изправяне на СБС НН до НЦ 250/9,5 вкл. в равнинен терен | пикетаж, направа на изкоп, изправяне, зариване, тръмбоване, номериране, бетон, депониране на земна маса | бр. | 73
1000157 | Изправяне на СБС НН над НЦ 250/9,5 в равнинен терен | пикетаж, направа на изкоп, изправяне, зариване, тръмбоване, номериране, бетон и депониране на земна маса | бр. | 32
1000158 | Изправяне на СБС НЦГ - 951 в равнинен терен | пикетаж, кариране, изкоп, сглобяване/вкл. конзоли/, потапяне и нивелиране на основа, изправяне, полагане на бетон и направа на пирамида, обратна засипка и разхвърляне на пръст, номериране, монтаж табела ОЖ | бр. | 5
1000160 | Изправяне на СБС НЦГ - 952 в равнинен терен | пикетаж, кариране, изкоп, сглобяване/вкл. конзоли/, потапяне и нивелиране на основа, изправяне, полагане на бетон и направа на пирамида, обратна засипка и разхвърляне на пръст, номериране, монтаж табела ОЖ | бр. | 1
| Коефициент за монтаж на СБС в планински терен | начислява се за всяка от позициите заИзправяне на СБС | %
1000162 | Изправяне на СРС НМГ - 951 в ранинен терен | пикетаж, кариране, изкоп, сглобяване/вкл. конзоли/, потапяне и нивелиране на основа, изправяне, полагане на бетон и направа на пирамида, обратна засипка и разхвърляне на пръст, номериране, монтаж табела ОЖ | бр. | 1
1000164 | Изправяне на СРС ЪМ 20°- 951 в равнинен терен | пикетаж, кариране, изкоп, сглобяване/вкл. конзоли/, потапяне и нивелиране на основа, изправяне, полагане на бетон и направа на пирамида, обратна засипка и разхвърляне на пръст, номериране, монтаж табела ОЖ | бр. | 1
1000166 | Изправяне на СРС ЪМ 60°- 951 в равнинен терен | пикетаж, кариране, изкоп, сглобяване/вкл. конзоли/, потапяне и нивелиране на основа, изправяне, полагане на бетон и направа на пирамида, обратна засипка и разхвърляне на пръст, номериране, монтаж табела ОЖ | бр. | 1
1000168 | Изправяне на СРС ЪМ 90°- 951 в равнинен терен | пикетаж, кариране, изкоп, сглобяване/вкл. конзоли/, потапяне и нивелиране на основа, изправяне, полагане на бетон и направа на пирамида, обратна засипка и разхвърляне на пръст, номериране, монтаж табела ОЖ | бр. | 1
1000170 | Изправяне на СРС НМГ - 952 в ранинен терен | пикетаж, кариране, изкоп, сглобяване/вкл. конзоли/, потапяне и нивелиране на основа, изправяне, полагане на бетон и направа на пирамида, обратна засипка и разхвърляне на пръст, номериране, монтаж табела ОЖ | бр. | 1
1000172 | Изправяне на СРС ЪМ 20°- 952 в равнинен терен | пикетаж, кариране, изкоп, сглобяване/вкл. конзоли/, потапяне и нивелиране на основа, изправяне, полагане на бетон и направа на пирамида, обратна засипка и разхвърляне на пръст, номериране, монтаж табела ОЖ | бр. | 1
1000174 | Изправяне на СРС ЪМ 60°- 952 в равнинен терен | пикетаж, кариране, изкоп, сглобяване/вкл. конзоли/, потапяне и нивелиране на основа, изправяне, полагане на бетон и направа на пирамида, обратна засипка и разхвърляне на пръст, номериране, монтаж табела ОЖ | бр. | 1
1000176 | Изправяне на СРС ЪМ 90°- 952 в равнинен терен | пикетаж, кариране, изкоп, сглобяване/вкл. конзоли/, потапяне и нивелиране на основа, изправяне, полагане на бетон и направа на пирамида, обратна засипка и разхвърляне на пръст, номериране, монтаж табела ОЖ | бр. | 1
1000178 | Оборудване и изправяне на СРС за МТП | пикетаж, кариране, изкоп, сглобяване/вкл. конзоли и площадка/, потапяне и нивелиране на основа, изправяне, полагане на бетон и направа на пирамида, обратна засипка и разхвърляне на пръст, номериране, монтаж табела ОЖ | бр. | 1
| Коефициент за монтаж на СРС в планински терен | начислява се за всяка от позициите за Изправяне на СРС | %
1000179 | Доставка и монтаж на пилон 6.5m, Ø80 mm | пикетаж, изкоп на дупка, изправяне, отвесиране, направа и полагане на бетон, номериране вкл.матертиалите, двукратно боядисване | бр. | 5
| Монтаж на СТС - 8m, Ø102 mm | пикетаж, изкоп на дупка, изправяне, отвесиране, направа и полагане на бетон, номериране вкл.материалите, СТС доставка на Възложителя | бр. | 2
1000180 | Монтаж на СТС- 9,5 m | пикетаж, изкоп на дупка, изправяне, отвесиране, направа и полагане на бетон, номериране вкл.материалите, СТС доставка на Възложителя | бр. | 15
1000181 | Укрепване/отвесиране на съществуващи стълбове НН | разкопаване, отвесиране, трамбоване, заливане с бетон(вкл.механизация) | бр. | 6
1000182 | Укрепване/отвесиране на съществуващи стълбове СрН | разкопаване, отвесиране, трамбоване, заливане с бетон(вкл.механизация) | бр. | 6
1000183 | Демонтаж на стълб НН | разкопаване, разбиване на бетон, сваляне с кран, демонтаж превръзки и проводник, натоварване на автомобил(вкл.механизация) | бр. | 100
1000184 | Демонтаж на СБС СрН | Разравяне, разбиване на бетон, сваляне стълба на земята демонтаж превръзки и проводник, лодка, изолатори, натоварване на автомобил(вкл.механизация) | бр. | 6
1000185 | Демонтаж на СРС НМГ | Разравяне, разбиване на бетон, сваляне стълба на земята, демонтаж пистолет, лодка, изолатори, натоварване на автомобил(вкл.механизация) | бр. | 1
1000186 | Демонтаж на СРС ЪМ | Разравяне, разбиване на бетон, сваляне стълба на земята, демонтаж пистолет, лодка, изолатори, натоварване на автомобил(вкл.механизация) | бр. | 1
1000189 | Монтаж на кука с изолатор НН | почистване изолатор, втулка, навиване на изолатора на куката, пробиване на отвор на стълба (или избиване на клина) монтиране на куката с изолатора | бр. | 9
1000191 | Подмяна на конзоли СрН за една тройка | демонтаж на стара конзола, монтаж на нова | бр. | 38
1000192 | Подмяна на конзоли СрН за две тройки | демонтаж на стара конзола, монтаж на нова | бр. | 8
1000197 | Монтаж на изолатор - носещ | монтаж на изолатора към конзолата, направа на превръзка | бр. | 56
1000198 | Монтаж на изолатор - висящ | монтаж на изолатора и прилежащата арматура | бр. | 96
1000199 | Монтаж на изолатор - опъвателен | монтаж на изолатора и прилежащата арматура | бр. | 426
1000202 | Монтаж на изолатор ИППО или друг подпорен | почистване на изолатора, монтаж на изолатора | бр. | 29
1000203 | Демонтаж на изолатор - носещ | демонтаж превръзка, проводник, развиване гайка/срязване/ | бр. | 39
1000204 | Демонтаж на изолатор - висящ | демонтаж от проводника и от конзолата и демонтаж от прилежащата арматура | бр. | 516
1000205 | Демонтаж на изолатор - опъвателен | демонтаж от проводника и от конзолата и демонтаж от прилежащата арматура | бр. | 9
1000208 | Демонтаж на изолатор ИППО или друг подпорен | демонтаж от съоръжение | бр. | 29
1000209 | Демонтаж на изолатор с кука за НН, заедно с превръзките | Демонтаж на куката с изолатора от стълба | бр. | 79
1000210 | Монтаж на кука-тип свинска опашка | монтаж към СБС, навиване гайка и шайба | бр. | 79
1000211 | Направа превръзки с проводник за ВЕЛ | доставка и монтаж на превръзка | бр. | 209
1000212 | Направа превръзки със спирала за ВЕЛ | монтаж на превръзка | бр. | 42
1000213 | Монтаж на термосвиваеми тапи на изолиран проводник | Затапване края на изол.проводник, против влага | бр. | 4
1000214 | Монтаж клема носеща за СН | монтаж към изолатор, вкарване на проводник и затягане болтове | бр. | 51
1000215 | Демонтаж клема носеща за СН | демонтаж от проводник и демонтаж от изолатор | бр. | 30
1000216 | Монтаж клема опъвателна за СН | монтаж към изолатор, монтаж проводник, затягане | бр. | 6
1000217 | Демонтаж клема опъвателна за СН | разхлабване, демонтаж на прводник, демонтаж болтове | бр. | 19
1000218 | Монтаж на клема носеща с конзола за УИП | На СБС, се монтира шпилка, конзола, лодка, захваща се носещия нулев проводник и се пристяга с РVС лента | бр. | 12
1000219 | Монтаж на клема опъвателна с конзола за УИП | На СБС се монтира болт с ухо, опъвателна клема, с която се захваща носещия нулев проводник и се пристяга с РVС лента | бр. | 15
1000220 | Монтаж на клема отклонителна/разклонителна към мрежа | Клема теобразна, свързваща основния клон към други отклонения/усукан-усукан, усукан-неизолиран проводник за различни сечения/ и пристягане с РVС лента | бр. | 45
1000221 | Монтаж на опъвач заедно с кука на стена/стълб | В/ху болт свинска опашка се монтира опъвателна клема, в който се монтират 2х16 до 4х25 усукан проводник, другият край е хванат с анкерен болт с ухо към абоната. | бр. | 46
1000222 | Монтаж на маншон изолиран | Направа кербова връзка м/у УИП и кабел или проводник | бр. | 20
1000225 | Монтаж на вентилни МО отводи СрН | изработка и монтаж на конзола, монтаж и подвързване на отводителя, присъединяване към заземителна инсталация, и боядисване на конструкциите-двукратно(за една фаза) | бр. | 66
1000226 | Монтаж на кука | Прогонване на отвори, монтаж на куката и гайките, боядисване | бр. | 6
1000227 | Демонтаж на кука | развиване или рязане | бр. | 208
1000230 | Монтаж на единичен проводник до М-16 mm2 вкл. | развиване, изтегляне на проводника, регулиране, кербоване, крайни връзки, превръзки, направа на крайни връзки, превръзки, мостови съединения или клеми | m | 200
1000233 | Монтаж на единичен проводник АС-35 mm2 | развиване, изтегляне на проводника, регулиране, кербоване, крайни връзки, превръзки, направа на крайни връзки, превръзки, мостови съединения или клеми | m | 163
1000234 | Монтаж на единичен проводник АС-50 mm2 | развиване, изтегляне на проводника, регулиране, кербоване, крайни връзки, превръзки, направа на крайни връзки, превръзки, мостови съединения или клеми | m | 1515
1000235 | Монтаж на единичен проводник АС-70 mm2 | развиване, изтегляне на проводника, регулиране, кербоване, крайни връзки, превръзки, направа на крайни връзки, превръзки, мостови съединения или клеми | m | 1260
1000236 | Монтаж на единичен проводник АС-95 mm2 | развиване, изтегляне на проводника, регулиране, кербоване, крайни връзки, превръзки, направа на крайни връзки, превръзки, мостови съединения или клеми | m | 2665
1000237 | Теглене на усукан проводник 2х16 mm2 | монтаж и регулиране на проводника | m | 178
1000238 | Теглене на усукан проводник 4х16 и 4х25 mm2 | монтаж и регулиране на проводника | m | 459
1000239 | Теглене на усукан проводник до 3х35+54,6 mm2 | монтаж и регулиране на проводника | m | 242
1000240 | Теглене на усукан проводник до 3х70+54,6 mm2 | монтаж и регулиране на проводника | m | 1040
1000241 | Теглене на усукан проводник до 3х150+54,6 mm2 | монтаж и регулиране на проводника | m | 3223
| Коефициент за монтаж на проводник в планински терен | начислява се за всяка от позициите за Монтаж на единичен проводник | %
1000248 | Демонтаж на единичен проводник до 25 mm2 вкл. | разкачане на превръзки, сваляне на земята, навиване | m | 430
| Демонтаж на единичен проводник АС 35 mm² | разкачане на превръзки, сваляне на земята, навиване | m | 215
| Демонтаж на усукан проводник до 25 mm2 вкл. | разкачане вкл. арматурата, сваляне на земята, навиване | m | 129
| Демонтаж на усукан проводник над 35 mm2 вкл. | разкачане вкл. арматурата, сваляне на земята, навиване | m | 86
1000249 | Демонтаж единичен проводник АС 95mm² | откачане от лодки и пистолети, разкачане на превръзки, сваляне на земята, навиване | m | 1612.5
1000250 | Демонтаж единичен проводник АС 70mm² | откачане от лодки и пистолети, разкачане на превръзки, сваляне на земята, навиване на барабан | m | 1085
1000251 | Демонтаж единичен проводник АС 50mm² | откачане от лодки и пистолети, разкачане на превръзки, сваляне на земята, навиване на барабан | m | 1320
1000252 | Регулиране на трипроводна линия | Регулиране на проводника чрез разкачане и последващо възстановяване на превръзки, опъвателни и носещи клеми (по поръчение на Възложителя)/най - малко за едно опъвателно поле(не се заплаща при подмяна само на изолатори и проводник) | km | 0.925
1000254 | Направа на бандаж | направа на превръзка, направа на бигли и бандажиране | бр. | 102
1000255 | Монтаж на мостове | зачистване на проводника и кербоване на керб или съединител | бр. | 339
1000256 | Демонтаж на мостове | изрязване на мостовото съединение | бр. | 317
1000258 | Монтаж на осветително тяло | монтиране, изтегляне на проводници и монтаж на клеми | бр. | 29
1000259 | Демонтаж на осветително тяло | разкачене на клемите, освобождаване на проводника и демонтиране на тялото | бр. | 29
1000260 | Монтаж на рогатки на стълб | Закрепване на рогатката под проводниците | бр. | 28
1000261 | Демонтаж на рогатки | разкачане на проводниците и демонтаж | бр. | 28
1000262 | Монтаж на разеденител /РОС, РОМ, РОМЗК/ | изработка и монтаж на стойка (включително материалите), монтаж на РОМ/РОС/РОМЗК, монтаж и центровка на РЛЗ(вкл.доставка на тръби), боядисване и присъединяване към заземителна уредба | бр. | 12
1000263 | Демонтаж на разеденител /РОС, РОМ, РОМЗК/ | цялостен демонтаж на съоръжението | бр. | 10
1000264 | Монтаж на стойка за предпазители СрН | Монтаж и закрепяне на стойката, заземяване, поставяне на предпазителя в/у стойката, крепежи | бр. | 3
1000265 | Монтаж на стойка за предпазители НН | монтаж на стойката и поставяне на предпазителя в/у стойката, крепежи | бр. | 9
1000266 | Демонтаж на стойки за ВП СрН | Развиване на гайки или рязане, сваляне от конструкция | бр. | 3
1000267 | Домонтаж на стойки Н.Н.тип ОВП | Сваляне на предпазители, развиване на гайките и сваляне от конструкция | бр. | 3
1000268 | Монтаж на трифазни спусъчни отклонения СрН - комплект | Монтаж клеми, монтаж подпорни изолатори, изтегляне проводник и привързването му | бр. | 7
1000269 | Направа заземление с един кол | Набиване на кола и подвързване + материалите /болт, гайка и шайби/включително ако се налага подсъединяване на заземление на стълб) | бр. | 127
1000270 | Направа заземление с два кола | Набиване на коловете, ошиноване и подвързване+ материалите /болт, гайка и шайби/ | бр. | 49
1000271 | Измерване на заземление на точка | измерване съпротивление на заземителя (независимо от броя на коловете включени в него), включително издаване на протокол | бр. | 127
1000272 | Изпитване на изолацията на кабел НН-за четири жила | включително издаване на протокол от лицензирана ел. лаборатория | бр. | 45
1000273 | Изпитване на кабел СрН и издаване на протокол | Изпитание с повишено напрежение на изолацията и Проверка за целостта на външната обвивка на кабел СрН и издаване на протокол за трифазна система от лицензирана лаборатория и издаване на протокол. | бр. | 8
1000274 | Изпитване на силов трансформатор | включително издаване на протокол от лицензирана ел. лаборатория | бр. | 5
1000275 | Изпитване на шинна система | включително издаване на протокол от лицензирана ел. лаборатория | бр. | 1
1000276 | Изпитване и наладка на модул от КРУ | включително издаване на протокол от лицензирана ел. лаборатория | бр. | 4
1000277 | Изпитване и наладка на релейни защити | включително издаване на протокол от лицензирана ел. лаборатория | бр. | 15
1000280 | Натоварване и извозване на строителни отпадъци | цената включва натоварване, почистване на площадката, извозване до депо, заплащане на такса смет. | m3 | 157
1000281 | Транспорт на материали от склад на Възложителя | Процент от стойността на извозените материали | % | 492374.4
1000282 | Транспортиране на СБС от склад на Възложителя | Транспорт от склада на Възложителя до обекта с натоварване и разтоварване от Изпълнителя | km | 345
1000283 | Транспортиране на СБС от Производителя | Транспорт от обекта до производителя и обратно с натоварване от производителя и разтоварване от Изпълнителя, при разтоварване на различни депа се отчитат изминатите километри | km | 2035.4
1000284 | Транспорт на стари материали до склад на Възложителя, изкупвателен пункт или депо | сортиране по видове на демонтираните материали, натоварване, разтоварване и контрол при измерване на количествата, приемане на отчетния документ и предаване на отговорното техническо лице | t/ km | 492.63
1000285 | Направа на отвор в тухли до Ø160 mm | Пробиване, подмазване/уплътняване/ | бр. | 2
1000286 | Направа на отвор в бетон до Ø160 mm | Пробиване, полагане на кабела, подмазване/уплътняване/ | бр. | 123
1000287 | Направа улей в бетон до 100/200 mm |  | m | 14.2
1000288 | Направа на стоманена конструкция /вкл. боядисване/ | профилна стомана, чембер, електроди, болтове, грундиране и двукратно боядисване | kg | 718.5
1000289 | Доставка и полагане на пясък | Доставка и труд за полагане | m3 | 8.6
1000290 | Доставка и полагане на бетон | Доставка и труд за полагане | m3 | 5.3
1000291 | Направа циментова замазка от 20 до 40 mm | материали, консумативи и труд | m2 | 38
1000293 | Трасиране на кабелна линия | Трасиране, забиване на колчета, и очертаване на изкопа | km | 3.606
1000310 | Укрепване на УИП/кабел по стълб или фасада | труд, крепежните елементи са доставка на възложителя(брои се за всеки електромер поотделно, вкл. захранващ кабел) | бр. | 47
1000311 | Демонтаж на метална конструкция |  | kg | 419
1000312 | Направа на изкоп ръчен | Допълнителна позиция (използва се за случаите, когато направените изкопи са извън стандарта на позициите с изкопи) | m3 | 34.1
1000313 | Направа на кофраж | труд, материали, консумативи | m2 | 49
1000314 | Направа на армировка | труд, материали, консумативи(армировката се доказва със снимков материал) | kg | 42.5
1000315 | Разбиване на бетон | труд, техника, консумативи | m3 | 12.3
1000316 | Монтаж на токов или напреженов измервателен трансформатор | монтаж в/у стойки (без направа на стойките) и подвързване | бр. | 4
1000317 | Демонтаж на токов или напреженов измервателен трансформатор | разкачане на клемите, освобождаване на проводника и демонтиране на тялото | бр. | 12
1000318 | Полагане на заземителна шина в изкоп | труд (изкопът се изчислява на база позиция 1000312) | m | 70
1000319 | Монтаж на заземителна шина по стена или конструкция | труд и консумативи | m | 123.9
1000320 | Доставка на чакъл | доставка и полагане | m3 | 26
1000321 | Направа на конструкции от ламарина | труд и консумативи, вкл.технологични разходи | m2 | 16.2
1000322 | Доставка на ламарина | фактура | m2 | 16.2
1000326 | Депониране на стоманобетонови стълбове | Натоварване, извозване и разтоварване (такса смет се заплаща срещу документ, избор на фирмата начина дали стълбовете да се извозват цели или натрошени, Възложителят не желае заплащане на металите, съдържащи се в стълба ) | бр. | 87
1000328 | ДСР на материали от склад на Изпълнителя | При доставка на материалите от доставчик на Възложителя директно в склада на Изпълнителя - процент от стойността на материалите | %
1000329 | Подсъединяване на проводници към стълб НН или СН | При подмяна на единични стълбове - цената е за за брой проводник. Прихващане на проводниците с лебедка, демонтаж на клемите, освобождаване на превръзките от изолаторите, отпускане на проводниците. Прихващане на проводниците с лебедка /след изправяне на нов стълб/, повдигане на проводниците, направа на превръзки, монтаж на клемите. | бр. | 371
| Боядисване на СРС и метални повърхности | почистване на ръжда и подпухнала боя, грундиране и двукратно боядисване | m2 | 200
| Демонтаж на кабелна връзка м/у ТМ и ГТТ | Цялостен демонтаж (за едно жило) | m | 200
1000030 | Коефициент за направа на машинен изкоп | начислява се за всяка от позициите за изкоп ІІІ категория | %
| Направа изкоп ІІІ категория 0.8/0.4 m | изкопаване, зариване (обратно засипване със земни почви), трамбоване | m | 108
| Направа изкоп ІІІ категория 0.8/0.6 m | изкопаване, зариване (обратно засипване със земни почви), трамбоване | m | *
| Направа изкоп ІІІ категория 1.1/0.4 m | изкопаване, зариване (обратно засипване със земни почви), трамбоване | m | *
| Направа изкоп ІІІ категория 1.1/0.6 m | изкопаване, зариване (обратно засипване със земни почви), трамбоване | m | *
| Направа изкоп ІІІ категория 1.3/0.6 m | изкопаване, зариване (обратно засипване със земни почви), трамбоване | m | *
| Коефициент за направа на изкоп ІV категория | начислява се за всяка от позициите за изкоп ІІІ категория | %
| Направа изкоп IV категория 0.8/0.4 m | изкопаване, зариване (обратно засипване със земни почви), трамбоване | m | 530
| Направа изкоп IV категория 0.8/0.6 m | изкопаване, зариване (обратно засипване със земни почви), трамбоване | m | *
| Направа изкоп IV категория 1.1/0.4 m | изкопаване, зариване (обратно засипване със земни почви), трамбоване | m | *
| Направа изкоп IV категория 1.1/0.6 m | изкопаване, зариване (обратно засипване със земни почви), трамбоване | m | *
| Направа изкоп IV категория 1.3/0.6 m | изкопаване, зариване (обратно засипване със земни почви), трамбоване | m | *
1000045 | Коефициент за направа на изкоп в скален терен | начислява се за всяка от позициите за изкоп ІІІ категория | %
| Направа изкоп ІІІ категория 0.8/0.4 m | изкопаване, зариване (обратно засипване със земни почви), трамбоване | m | 5
| Направа изкоп ІІІ категория 0.8/0.6 m | изкопаване, зариване (обратно засипване със земни почви), трамбоване | m | *
| Направа изкоп ІІІ категория 1.1/0.4 m | изкопаване, зариване (обратно засипване със земни почви), трамбоване | m | *
| Направа изкоп ІІІ категория 1.1/0.6 m | изкопаване, зариване (обратно засипване със земни почви), трамбоване | m | *
| Направа изкоп ІІІ категория 1.3/0.6 m | изкопаване, зариване (обратно засипване със земни почви), трамбоване | m | *
| Коефициент за изтегляне на кабел в тръбна мрежа, колектори, скари | начислява се за всяка от позициите за изтегляне кабел в тръби (позиция 1000081 до 1000085 вкл.) | %
| Изтегляне кабел в тръба до 4х50 mm2 включително | пробутване на барабан, развиване на кабела, изтегляне, отрязване и запушване (заплаща се само дължината на тръбата/тръбите през които преминава кабела) | m | 195.66
| Изтегляне кабел в тръба до 4х95 mm2 включително | пробутване на барабан, развиване на кабела, изтегляне, отрязване и запушване (заплаща се само дължината на тръбата/тръбите през които преминава тръбата) | m | 12.3
| Изтегляне кабел в тръби над 4х120 mm2 ключително | пробутване на барабан, развиване на кабела, изтегляне, отрязване и запушване (заплаща се само дължината на тръбата/тръбите през които преминава кабела) | m | 180.45
| Изтегляне на кабел СрН в тръби до 95 mm2 включително-едно жило | пробутване на барабан, развиване на кабела, изтегляне, отрязване и запушване (заплаща се само дължината на тръбата/тръбите през които преминава кабела) | m | 75
| Изтегляне на кабел СрН в тръби над 120 mm2 включително-едно жило | пробутване на барабан, развиване на кабела, изтегляне, отрязване и запушване (заплаща се само дължината на тръбата/тръбите през които преминава тръбата) | m | 346.5
| Коефициент за монтаж на СБС в планински терен | начислява се за всяка от позициите заИзправяне на СБС | %
1000159 | Изправяне на СБС НЦГ - 951 в планински терен | пикетаж, изкоп, монтаж на конзоли, изправяне, отвесиране, зариване и трамбоване, полагане бетон, номериране, вкл.матертиалите+бетон и табелки | бр. | 8
1000161 | Изправяне на СБС НЦГ - 952 в планински терен | пикетаж, изкоп, монтаж на конзоли, изправяне, отвесиране, зариване и трамбоване, полагане бетон, номериране, вкл.матертиалите+бетон и табели | бр. | 1
| Коефициент за монтаж на СРС в планински терен | начислява се за всяка от позициите за Изправяне на СРС | %
1000163 | Изправяне на СРС НМГ - 951 в планински терен | пикетаж, кариране, изкоп, сглобяване/вкл. конзоли/, потапяне и нивелиране на основа, изправяне, полагане на бетон и направа на пирамида, обратна засипка и разхвърляне на пръст, номериране, монтаж табели, боядисване двукратно вкл.матертиалите( касае корекции на покритието, получено при транспортирането на стълбовете) | бр. | 1
1000165 | Изправяне на СРС ЪМ 200- 951 в планински терен | пикетаж, кариране, изкоп, сглобяване/вкл. конзоли/, потапяне и нивелиране на основа, изправяне, полагане на бетон и направа на пирамида, обратна засипка и разхвърляне на пръст, номериране, монтаж табели, боядисване двукратно вкл.матертиалите( касае корекции на покритието, получено при транспортирането на стълбовете) | бр. | 1
1000167 | Изправяне на СРС ЪМ 600- 951 в планински терен | пикетаж, кариране, изкоп, сглобяване/вкл. конзоли/, потапяне и нивелиране на основа, изправяне, полагане на бетон и направа на пирамида, обратна засипка и разхвърляне на пръст, номериране, монтаж табела ОЖ, боядисване двукратно вкл.матертиалите | бр. | 1
1000169 | Изправяне на СРС ЪМ 900- 951 в планински терен | пикетаж, кариране, изкоп, сглобяване/вкл. конзоли/, потапяне и нивелиране на основа, изправяне, полагане на бетон и направа на пирамида, обратна засипка и разхвърляне на пръст, номериране, монтаж табели, боядисване двукратно вкл.матертиалите+бе | бр. | 1
1000171 | Изправяне на СРС НМГ - 952 в планински терен | пикетаж, кариране, изкоп, сглобяване/вкл. конзоли/, потапяне и нивелиране на основа, изправяне, полагане на бетон и направа на пирамида, обратна засипка и разхвърляне на пръст, номериране, монтаж табели, боядисване двукратно вкл.матертиалите+бе | бр. | 1
1000173 | Изправяне на СРС ЪМ 200- 952 в планински терен | пикетаж, кариране, изкоп, сглобяване/вкл. конзоли/, потапяне и нивелиране на основа, изправяне, полагане на бетон и направа на пирамида, обратна засипка и разхвърляне на пръст, номериране, монтаж табели, боядисване двукратно вкл.матертиалите( касае корекции на покритието, получено при транспортирането на стълбовете) | бр. | 1
1000175 | Изправяне на СРС ЪМ 600- 952 в планински терен | пикетаж, кариране, изкоп, сглобяване/вкл. конзоли/, потапяне и нивелиране на основа, изправяне, полагане на бетон и направа на пирамида, обратна засипка и разхвърляне на пръст, номериране, монтаж табела ОЖ, боядисване двукратно вкл.матертиалите( касае корекции на покритието, получено при транспортирането на стълбовете) | бр. | 1
1000177 | Изправяне на СРС ЪМ 900- 952 в планински терен | пикетаж, кариране, изкоп, сглобяване/вкл. конзоли/, потапяне и нивелиране на основа, изправяне, полагане на бетон и направа на пирамида, обратна засипка и разхвърляне на пръст, номериране, монтаж табели, боядисване двукратно вкл.матертиалите( касае корекции на покритието, получено при транспортирането на стълбовете) | бр. | 1
| Коефициент за монтаж на проводник в планински терен | начислява се за всяка от позициите за Монтаж на единичен проводник | %
1000243 | Монтаж трипроводна линия с АС 50 mm2 в планински терен | развиване, регулиране, кербоване, крайни връзки, превръзки, направа на бигли и бандажиране, монтаж на опъвателни и носещи клеми | km | 1
1000245 | Монтаж трипроводна линия с АС 70 mm2 в планински терен | развиване, регулиране, кербоване, крайни връзки, превръзки, направа на бигли и бандажиране, монтаж на опъвателни и носещи клеми | km | 1
1000247 | Монтаж трипроводна линия с АС 95 mm2 в планински терен | развиване, регулиране, кербоване, крайни връзки, превръзки, направа на бигли и бандажиране, монтаж на опъвателни и носещи клеми | km | 1
Показатели за оценка
| Срок на започване след възлагане за поръчки за доставка до: |  | раб.дни
500 лв
2500 лв.
5000 лв.
10 000 лв
25 000 лв.
50 000 лв.
≥ 50 000 лв.
| Максимален срок на изпълнение |  | раб.дни
500 лв
2500 лв.
5000 лв.
10 000 лв
25 000 лв.
50 000 лв.
≥ 50 000 лв.
| Гаранционен срок на ново изградени обекти |  | год.
| Гаранционен срок на ремонтни работи |  | год.
| Коефициент на аварийни работи в по-голям мащаб | форсмажорни обстоятелства | коеф
Ценообразуващи показатели
| средна часова ставка |  | лв/ч/час
| допълнителни разходи за труд |  | %
| допълнителни разходи за транспорт и механизация |  | %
| доставно-складови разходи за материали, доставяни от изпълнителя |  | %
| печалба |  | %
| коефициент на специфични условия на работа: …….. |  | коеф.
други по преценка на участника
Разходните норми за труд, механизация и материали съгл. УСН, СЕК или други
* Отбелязаните позиции не са били използвани при възлагане на поръчки за присъединяване през статистическия период. За целите на класирането ще им бъде поставена тежест 1
** При изготвяне на офертите си , Кандидатите трябва да се съобразят с изискването за дейностите и доставките за съответните позиции. При сключване на договор и установено несъответствие между анализа за позицията и изискванията в графа "Позицията включва" цената няма да бъде променяна
*** Ценообразуващите показатели ще се използват при сключване на Договор и възникване на необходимост от извършване на дейности, които не са включени в Ценовата оферта. Те са обвързани с договорените показатели по офертата и трябва да бъдат актуализирани след актуализиране на анализите за дейността.
Дата: |  | Подпис: